## 시설공통자재 가격정보
시설공통자재 가격정보
생성자 : -
생성일 : 2026/10/01
시설공통자재 가격정보
NO | 자재구분 | 물품분류번호 | 물품식별번호 | 품명 | 규격 | 인도조건 | 부가세여부 | 게시일자 | 단위 | 가격 | 관할지역
1 | 시설자재(전기분야) | 39121406 | 20170844 | 콘센트 | 노출-걸림형, 30A 480V 4P | 납품장소도 | 부가가치세별도 | 2026-10-01 00:00:00.0 | 개 | 8383 | 전지역(제주제외)
2 | 시설자재(전기분야) | 39121406 | 20170849 | 콘센트 | 매입-접지형, 16A 250V 1구 | 납품장소도 | 부가가치세별도 | 2026-10-01 00:00:00.0 | 개 | 1136 | 전지역(제주제외)
3 | 시설자재(전기분야) | 39131705 | 24691013 | 하이텍케이블트레이부속품 | 분체도장, H. TEE, W600x75H | 납품장소도 | 부가가치세별도 | 2026-10-01 00:00:00.0 | m | 53941 | 전지역(제주제외)
4 | 시설자재(전기분야) | 39131705 | 24691014 | 하이텍케이블트레이부속품 | 분체도장, H. TEE, W150x100H | 납품장소도 | 부가가치세별도 | 2026-10-01 00:00:00.0 | m | 26447 | 전지역(제주제외)
5 | 시설자재(전기분야) | 39131705 | 24691015 | 하이텍케이블트레이부속품 | 분체도장, H. TEE, W200x100H | 납품장소도 | 부가가치세별도 | 2026-10-01 00:00:00.0 | m | 28296 | 전지역(제주제외)
6 | 시설자재(전기분야) | 39131705 | 24691016 | 하이텍케이블트레이부속품 | 분체도장, H. TEE, W300x100H | 납품장소도 | 부가가치세별도 | 2026-10-01 00:00:00.0 | m | 33370 | 전지역(제주제외)
7 | 시설자재(전기분야) | 39131705 | 24691017 | 하이텍케이블트레이부속품 | 분체도장, H. TEE, W400x100H | 납품장소도 | 부가가치세별도 | 2026-10-01 00:00:00.0 | m | 42095 | 전지역(제주제외)
8 | 시설자재(전기분야) | 26121524 | 20683719 | 전기기기용 비닐절연전선 | KIV, 450/700V, 70mm² | 납품장소도 | 부가가치세별도 | 2026-10-01 00:00:00.0 | m | 13420 | 전지역(제주제외)
9 | 시설자재(전기분야) | 26121524 | 20683720 | 전기기기용 비닐절연전선 | KIV, 450/700V, 95mm² | 납품장소도 | 부가가치세별도 | 2026-10-01 00:00:00.0 | m | 18471 | 전지역(제주제외)
10 | 시설자재(전기분야) | 26121524 | 20683721 | 전기기기용 비닐절연전선 | KIV, 450/700V, 120mm² | 납품장소도 | 부가가치세별도 | 2026-10-01 00:00:00.0 | m | 24949 | 전지역(제주제외)
11 | 시설자재(전기분야) | 26121524 | 20683722 | 전기기기용 비닐절연전선 | KIV, 450/700V, 150mm² | 납품장소도 | 부가가치세별도 | 2026-10-01 00:00:00.0 | m | 31141 | 전지역(제주제외)
12 | 시설자재(전기분야) | 26121524 | 20688929 | 전기기기용 비닐절연전선 | KIV, 450/700V, 185mm² | 납품장소도 | 부가가치세별도 | 2026-10-01 00:00:00.0 | m | 38764 | 전지역(제주제외)
13 | 시설자재(전기분야) | 26121524 | 20688930 | 전기기기용 비닐절연전선 | KIV, 450/700V, 240mm² | 납품장소도 | 부가가치세별도 | 2026-10-01 00:00:00.0 | m | 51440 | 전지역(제주제외)
14 | 시설자재(전기분야) | 26121629 | 20683979 | 전력케이블 | F-CV, 6/10kV, 3C 50mm² | 납품장소도 | 부가가치세별도 | 2026-10-01 00:00:00.0 | m | 46048 | 전지역(제주제외)
15 | 시설자재(전기분야) | 26121629 | 20683980 | 전력케이블 | F-CV, 6/10kV, 3C 70mm² | 납품장소도 | 부가가치세별도 | 2026-10-01 00:00:00.0 | m | 61144 | 전지역(제주제외)
16 | 시설자재(전기분야) | 26121629 | 20683981 | 전력케이블 | F-CV, 6/10kV, 3C 95mm² | 납품장소도 | 부가가치세별도 | 2026-10-01 00:00:00.0 | m | 78563 | 전지역(제주제외)
17 | 시설자재(전기분야) | 26121629 | 20683982 | 전력케이블 | F-CV, 6/10kV, 3C 120mm² | 납품장소도 | 부가가치세별도 | 2026-10-01 00:00:00.0 | m | 94028 | 전지역(제주제외)
18 | 시설자재(전기분야) | 26121688 | 26226780 | 배관배선일체형케이블 | 배관배선일체형케이블, 1.5SQ 2C | 납품장소도 | 부가가치세별도 | 2026-10-01 00:00:00.0 | m | 3188 | 전지역(제주제외)
19 | 시설자재(전기분야) | 26121688 | 26226781 | 배관배선일체형케이블 | 배관배선일체형케이블, 2.5SQ 2C | 납품장소도 | 부가가치세별도 | 2026-10-01 00:00:00.0 | m | 3855 | 전지역(제주제외)
20 | 시설자재(전기분야) | 26121688 | 26226782 | 배관배선일체형케이블 | 배관배선일체형케이블, 4SQ 2C | 납품장소도 | 부가가치세별도 | 2026-10-01 00:00:00.0 | m | 4869 | 전지역(제주제외)
21 | 시설자재(전기분야) | 26121688 | 26226783 | 배관배선일체형케이블 | 배관배선일체형케이블, 6SQ 2C | 납품장소도 | 부가가치세별도 | 2026-10-01 00:00:00.0 | m | 6178 | 전지역(제주제외)
22 | 시설자재(전기분야) | 26121688 | 26226784 | 배관배선일체형케이블 | 배관배선일체형케이블, 1.5SQ 3C | 납품장소도 | 부가가치세별도 | 2026-10-01 00:00:00.0 | m | 3756 | 전지역(제주제외)
23 | 시설자재(전기분야) | 26121688 | 26226798 | 배관배선일체형케이블 | 배관배선일체형케이블, 2.5SQ 3C | 납품장소도 | 부가가치세별도 | 2026-10-01 00:00:00.0 | m | 4678 | 전지역(제주제외)
24 | 시설자재(전기분야) | 26121688 | 26226786 | 배관배선일체형케이블 | 배관배선일체형케이블, 4SQ 3C | 납품장소도 | 부가가치세별도 | 2026-10-01 00:00:00.0 | m | 6213 | 전지역(제주제외)
25 | 시설자재(전기분야) | 26121688 | 26226787 | 배관배선일체형케이블 | 배관배선일체형케이블, 6SQ 3C | 납품장소도 | 부가가치세별도 | 2026-10-01 00:00:00.0 | m | 8160 | 전지역(제주제외)
26 | 시설자재(전기분야) | 26121688 | 26226789 | 배관배선일체형케이블 | 배관배선일체형케이블, 1.5SQ 4C | 납품장소도 | 부가가치세별도 | 2026-10-01 00:00:00.0 | m | 4426 | 전지역(제주제외)
27 | 시설자재(전기분야) | 26121688 | 26226791 | 배관배선일체형케이블 | 배관배선일체형케이블, 2.5SQ 4C | 납품장소도 | 부가가치세별도 | 2026-10-01 00:00:00.0 | m | 5670 | 전지역(제주제외)
28 | 시설자재(전기분야) | 26121688 | 26226793 | 배관배선일체형케이블 | 배관배선일체형케이블, 4SQ 4C | 납품장소도 | 부가가치세별도 | 2026-10-01 00:00:00.0 | m | 8218 | 전지역(제주제외)
29 | 시설자재(전기분야) | 26121688 | 26226794 | 배관배선일체형케이블 | 배관배선일체형케이블, 6SQ 4C | 납품장소도 | 부가가치세별도 | 2026-10-01 00:00:00.0 | m | 11537 | 전지역(제주제외)
30 | 시설자재(전기분야) | 26121629 | 24690920 | 전력케이블 | CN/CV-W, 22.9KV, 1C 60㎟ | 납품장소도 | 부가가치세별도 | 2026-10-01 00:00:00.0 | m | 25402 | 전지역(제주제외)
31 | 시설자재(전기분야) | 26121629 | 24690921 | 전력케이블 | CN/CV-W, 22.9KV, 1C 100㎟ | 납품장소도 | 부가가치세별도 | 2026-10-01 00:00:00.0 | m | 42613 | 전지역(제주제외)
32 | 시설자재(전기분야) | 26121629 | 24690922 | 전력케이블 | CN/CV-W, 22.9KV, 1C 150㎟ | 납품장소도 | 부가가치세별도 | 2026-10-01 00:00:00.0 | m | 56939 | 전지역(제주제외)
33 | 시설자재(전기분야) | 26121629 | 24690923 | 전력케이블 | CN/CV-W, 22.9KV, 1C 200㎟ | 납품장소도 | 부가가치세별도 | 2026-10-01 00:00:00.0 | m | 70567 | 전지역(제주제외)
34 | 시설자재(전기분야) | 26121629 | 24690924 | 전력케이블 | CN/CV-W, 22.9KV, 1C 250㎟ | 납품장소도 | 부가가치세별도 | 2026-10-01 00:00:00.0 | m | 86139 | 전지역(제주제외)
35 | 시설자재(전기분야) | 39121406 | 20935630 | 콘센트 | TV유닛, 3방 | 납품장소도 | 부가가치세별도 | 2026-10-01 00:00:00.0 | 개 | 2347 | 전지역(제주제외)
36 | 시설자재(전기분야) | 39121406 | 21030227 | 콘센트 | 방우형, 16A 250V, 1구 | 납품장소도 | 부가가치세별도 | 2026-10-01 00:00:00.0 | 개 | 2206 | 전지역(제주제외)
37 | 시설자재(전기분야) | 39121406 | 21030228 | 콘센트 | 방우형, 16A 250V, 2구 | 납품장소도 | 부가가치세별도 | 2026-10-01 00:00:00.0 | 개 | 2461 | 전지역(제주제외)
38 | 시설자재(전기분야) | 39129987 | 20170517 | 스위치 | 단로, 16A 250V, 1구 | 납품장소도 | 부가가치세별도 | 2026-10-01 00:00:00.0 | 개 | 1349 | 전지역(제주제외)
39 | 시설자재(전기분야) | 39129987 | 20170518 | 스위치 | 단로, 16A 250V, 2구 | 납품장소도 | 부가가치세별도 | 2026-10-01 00:00:00.0 | 개 | 1887 | 전지역(제주제외)
40 | 시설자재(전기분야) | 39129987 | 20170519 | 스위치 | 단로, 16A 250V, 3구 | 납품장소도 | 부가가치세별도 | 2026-10-01 00:00:00.0 | 개 | 2440 | 전지역(제주제외)
41 | 시설자재(전기분야) | 39129987 | 21871115 | 스위치 | 단로, 16A 250V, 4구 | 납품장소도 | 부가가치세별도 | 2026-10-01 00:00:00.0 | 개 | 3416 | 전지역(제주제외)
42 | 시설자재(전기분야) | 39129987 | 21871116 | 스위치 | 단로, 16A 250V, 5구 | 납품장소도 | 부가가치세별도 | 2026-10-01 00:00:00.0 | 개 | 4778 | 전지역(제주제외)
43 | 시설자재(전기분야) | 39129987 | 21871117 | 스위치 | 단로, 16A 250V, 6구 | 납품장소도 | 부가가치세별도 | 2026-10-01 00:00:00.0 | 개 | 6356 | 전지역(제주제외)
44 | 시설자재(전기분야) | 39129987 | 20170520 | 스위치 | 단로, 16A 250V, 1구, 램프붙이 | 납품장소도 | 부가가치세별도 | 2026-10-01 00:00:00.0 | 개 | 1962 | 전지역(제주제외)
45 | 시설자재(전기분야) | 39129987 | 20170521 | 스위치 | 단로, 16A 250V, 2구, 램프붙이 | 납품장소도 | 부가가치세별도 | 2026-10-01 00:00:00.0 | 개 | 2812 | 전지역(제주제외)
46 | 시설자재(전기분야) | 39129987 | 20170522 | 스위치 | 단로, 16A 250V, 3구, 램프붙이 | 납품장소도 | 부가가치세별도 | 2026-10-01 00:00:00.0 | 개 | 3820 | 전지역(제주제외)
47 | 시설자재(전기분야) | 39122204 | 22497075 | 스위치 | 단로, 16A 250V, 4구, 램프붙이 | 납품장소도 | 부가가치세별도 | 2026-10-01 00:00:00.0 | 개 | 5544 | 전지역(제주제외)
48 | 시설자재(전기분야) | 39122204 | 22497076 | 스위치 | 단로, 16A 250V, 5구, 램프붙이 | 납품장소도 | 부가가치세별도 | 2026-10-01 00:00:00.0 | 개 | 7704 | 전지역(제주제외)
49 | 시설자재(전기분야) | 39122204 | 22497077 | 스위치 | 단로, 16A 250V, 6구, 램프붙이 | 납품장소도 | 부가가치세별도 | 2026-10-01 00:00:00.0 | 개 | 10185 | 전지역(제주제외)
50 | 시설자재(전기분야) | 39129987 | 20935639 | 스위치 | 3로, 16A 250V, 1구 | 납품장소도 | 부가가치세별도 | 2026-10-01 00:00:00.0 | 개 | 1759 | 전지역(제주제외)
51 | 시설자재(전기분야) | 39129987 | 20935640 | 스위치 | 3로, 16A 250V, 2구 | 납품장소도 | 부가가치세별도 | 2026-10-01 00:00:00.0 | 개 | 2640 | 전지역(제주제외)
52 | 시설자재(전기분야) | 26121629 | 24690925 | 전력케이블 | CN/CV-W, 22.9KV, 1C 325㎟ | 납품장소도 | 부가가치세별도 | 2026-10-01 00:00:00.0 | m | 102254 | 전지역(제주제외)
53 | 시설자재(전기분야) | 26121629 | 10040270 | 전력케이블 | FR-CNCO-W, 22.9KV, 1C 60㎟ | 납품장소도 | 부가가치세별도 | 2026-10-01 00:00:00.0 | m | 23586 | 전지역(제주제외)
54 | 시설자재(전기분야) | 26121629 | 20533891 | 전력케이블 | FR-CNCO-W, 22.9KV, 1C 100㎟ | 납품장소도 | 부가가치세별도 | 2026-10-01 00:00:00.0 | m | 39299 | 전지역(제주제외)
55 | 시설자재(전기분야) | 26121629 | 20704937 | 전력케이블 | FR-CNCO-W, 22.9KV, 1C 150㎟ | 납품장소도 | 부가가치세별도 | 2026-10-01 00:00:00.0 | m | 53232 | 전지역(제주제외)
56 | 시설자재(전기분야) | 26121629 | 10040271 | 전력케이블 | FR-CNCO-W, 22.9KV, 1C 200㎟ | 납품장소도 | 부가가치세별도 | 2026-10-01 00:00:00.0 | m | 66810 | 전지역(제주제외)
57 | 시설자재(전기분야) | 26121629 | 21030226 | 전력케이블 | FR-CNCO-W, 22.9KV, 1C 250㎟ | 납품장소도 | 부가가치세별도 | 2026-10-01 00:00:00.0 | m | 82954 | 전지역(제주제외)
58 | 시설자재(전기분야) | 26121629 | 10040272 | 전력케이블 | FR-CNCO-W, 22.9KV, 1C 325㎟ | 납품장소도 | 부가가치세별도 | 2026-10-01 00:00:00.0 | m | 97922 | 전지역(제주제외)
59 | 시설자재(전기분야) | 26121629 | 20683962 | 전력케이블 | F-CV, 6/10kV, 1C 25mm² | 납품장소도 | 부가가치세별도 | 2026-10-01 00:00:00.0 | m | 9796 | 전지역(제주제외)
60 | 시설자재(전기분야) | 26121629 | 20683963 | 전력케이블 | F-CV, 6/10kV, 1C 35mm² | 납품장소도 | 부가가치세별도 | 2026-10-01 00:00:00.0 | m | 11231 | 전지역(제주제외)
61 | 시설자재(전기분야) | 26121629 | 20683964 | 전력케이블 | F-CV, 6/10kV, 1C 50mm² | 납품장소도 | 부가가치세별도 | 2026-10-01 00:00:00.0 | m | 15255 | 전지역(제주제외)
62 | 시설자재(전기분야) | 26121629 | 20683965 | 전력케이블 | F-CV, 6/10kV, 1C 70mm² | 납품장소도 | 부가가치세별도 | 2026-10-01 00:00:00.0 | m | 20563 | 전지역(제주제외)
63 | 시설자재(전기분야) | 26121629 | 20683967 | 전력케이블 | F-CV, 6/10kV, 1C 95mm² | 납품장소도 | 부가가치세별도 | 2026-10-01 00:00:00.0 | m | 24340 | 전지역(제주제외)
64 | 시설자재(전기분야) | 26121629 | 20683968 | 전력케이블 | F-CV, 6/10kV, 1C 120mm² | 납품장소도 | 부가가치세별도 | 2026-10-01 00:00:00.0 | m | 29666 | 전지역(제주제외)
65 | 시설자재(전기분야) | 26121629 | 20683969 | 전력케이블 | F-CV, 6/10kV, 1C 150mm² | 납품장소도 | 부가가치세별도 | 2026-10-01 00:00:00.0 | m | 34605 | 전지역(제주제외)
66 | 시설자재(전기분야) | 26121629 | 20683970 | 전력케이블 | F-CV, 6/10kV, 1C 185mm² | 납품장소도 | 부가가치세별도 | 2026-10-01 00:00:00.0 | m | 41969 | 전지역(제주제외)
67 | 시설자재(전기분야) | 26121629 | 20683971 | 전력케이블 | F-CV, 6/10kV, 1C 240mm² | 납품장소도 | 부가가치세별도 | 2026-10-01 00:00:00.0 | m | 52514 | 전지역(제주제외)
68 | 시설자재(전기분야) | 26121629 | 20683972 | 전력케이블 | F-CV, 6/10kV, 1C 300mm² | 납품장소도 | 부가가치세별도 | 2026-10-01 00:00:00.0 | m | 65467 | 전지역(제주제외)
69 | 시설자재(전기분야) | 26121629 | 20683973 | 전력케이블 | F-CV, 6/10kV, 1C 400mm² | 납품장소도 | 부가가치세별도 | 2026-10-01 00:00:00.0 | m | 95433 | 전지역(제주제외)
70 | 시설자재(전기분야) | 26121629 | 20683974 | 전력케이블 | F-CV, 6/10kV, 1C 500mm² | 납품장소도 | 부가가치세별도 | 2026-10-01 00:00:00.0 | m | 119160 | 전지역(제주제외)
71 | 시설자재(전기분야) | 26121629 | 20683975 | 전력케이블 | F-CV, 6/10kV, 1C 630mm² | 납품장소도 | 부가가치세별도 | 2026-10-01 00:00:00.0 | m | 157827 | 전지역(제주제외)
72 | 시설자재(전기분야) | 26121629 | 20683977 | 전력케이블 | F-CV, 6/10kV, 3C 25mm² | 납품장소도 | 부가가치세별도 | 2026-10-01 00:00:00.0 | m | 30791 | 전지역(제주제외)
73 | 시설자재(전기분야) | 26121629 | 20683978 | 전력케이블 | F-CV, 6/10kV, 3C 35mm² | 납품장소도 | 부가가치세별도 | 2026-10-01 00:00:00.0 | m | 36991 | 전지역(제주제외)
74 | 시설자재(전기분야) | 43222818 | 20171226 | 구내단자함 | 중간단자함, 연강, 60P | 납품장소도 | 부가가치세별도 | 2026-10-01 00:00:00.0 | 개 | 23427 | 전지역(제주제외)
75 | 시설자재(전기분야) | 43222818 | 20171228 | 구내단자함 | 중간단자함, 연강, 80P | 납품장소도 | 부가가치세별도 | 2026-10-01 00:00:00.0 | 개 | 28983 | 전지역(제주제외)
76 | 시설자재(전기분야) | 43222818 | 20171229 | 구내단자함 | 중간단자함, 연강, 90P | 납품장소도 | 부가가치세별도 | 2026-10-01 00:00:00.0 | 개 | 30143 | 전지역(제주제외)
77 | 시설자재(전기분야) | 43222818 | 20171230 | 구내단자함 | 중간단자함, 연강, 100P | 납품장소도 | 부가가치세별도 | 2026-10-01 00:00:00.0 | 개 | 32461 | 전지역(제주제외)
78 | 시설자재(전기분야) | 43222818 | 20171231 | 구내단자함 | 중간단자함, 연강, 120P | 납품장소도 | 부가가치세별도 | 2026-10-01 00:00:00.0 | 개 | 35941 | 전지역(제주제외)
79 | 시설자재(전기분야) | 43222818 | 20171232 | 구내단자함 | 중간단자함, 연강, 160P | 납품장소도 | 부가가치세별도 | 2026-10-01 00:00:00.0 | 개 | 47535 | 전지역(제주제외)
80 | 시설자재(전기분야) | 43222818 | 20171233 | 구내단자함 | 중간단자함, 연강, 200P | 납품장소도 | 부가가치세별도 | 2026-10-01 00:00:00.0 | 개 | 62607 | 전지역(제주제외)
81 | 시설자재(전기분야) | 43222818 | 20171234 | 구내단자함 | 중간단자함, 연강, 250P | 납품장소도 | 부가가치세별도 | 2026-10-01 00:00:00.0 | 개 | 75362 | 전지역(제주제외)
82 | 시설자재(전기분야) | 43222818 | 20171235 | 구내단자함 | 중간단자함, 연강, 300P | 납품장소도 | 부가가치세별도 | 2026-10-01 00:00:00.0 | 개 | 102028 | 전지역(제주제외)
83 | 시설자재(전기분야) | 43222818 | 20171241 | 구내단자함 | 중간단자함, STS, 10P | 납품장소도 | 부가가치세별도 | 2026-10-01 00:00:00.0 | 개 | 20868 | 전지역(제주제외)
84 | 시설자재(전기분야) | 43222818 | 20171242 | 구내단자함 | 중간단자함, STS, 20P | 납품장소도 | 부가가치세별도 | 2026-10-01 00:00:00.0 | 개 | 24347 | 전지역(제주제외)
85 | 시설자재(전기분야) | 43222818 | 20171243 | 구내단자함 | 중간단자함, STS, 30P | 납품장소도 | 부가가치세별도 | 2026-10-01 00:00:00.0 | 개 | 31303 | 전지역(제주제외)
86 | 시설자재(전기분야) | 43222818 | 20171244 | 구내단자함 | 중간단자함, STS, 40P | 납품장소도 | 부가가치세별도 | 2026-10-01 00:00:00.0 | 개 | 33621 | 전지역(제주제외)
87 | 시설자재(전기분야) | 43222818 | 20171245 | 구내단자함 | 중간단자함, STS, 50P | 납품장소도 | 부가가치세별도 | 2026-10-01 00:00:00.0 | 개 | 51013 | 전지역(제주제외)
88 | 시설자재(전기분야) | 43222818 | 20171246 | 구내단자함 | 중간단자함, STS, 60P | 납품장소도 | 부가가치세별도 | 2026-10-01 00:00:00.0 | 개 | 53332 | 전지역(제주제외)
89 | 시설자재(전기분야) | 43222818 | 20171248 | 구내단자함 | 중간단자함, STS, 80P | 납품장소도 | 부가가치세별도 | 2026-10-01 00:00:00.0 | 개 | 69564 | 전지역(제주제외)
90 | 시설자재(전기분야) | 43222818 | 20171249 | 구내단자함 | 중간단자함, STS, 90P | 납품장소도 | 부가가치세별도 | 2026-10-01 00:00:00.0 | 개 | 74202 | 전지역(제주제외)
91 | 시설자재(전기분야) | 43222818 | 20171250 | 구내단자함 | 중간단자함, STS, 100 P | 납품장소도 | 부가가치세별도 | 2026-10-01 00:00:00.0 | 개 | 90434 | 전지역(제주제외)
92 | 시설자재(전기분야) | 43222818 | 20171251 | 구내단자함 | 중간단자함, STS, 120 P | 납품장소도 | 부가가치세별도 | 2026-10-01 00:00:00.0 | 개 | 91593 | 전지역(제주제외)
93 | 시설자재(전기분야) | 43222818 | 20171252 | 구내단자함 | 중간단자함, STS, 160 P | 납품장소도 | 부가가치세별도 | 2026-10-01 00:00:00.0 | 개 | 118262 | 전지역(제주제외)
94 | 시설자재(전기분야) | 43222818 | 20171253 | 구내단자함 | 중간단자함, STS, 200 P | 납품장소도 | 부가가치세별도 | 2026-10-01 00:00:00.0 | 개 | 148406 | 전지역(제주제외)
95 | 시설자재(전기분야) | 43222818 | 20171254 | 구내단자함 | 중간단자함, STS, 250 P | 납품장소도 | 부가가치세별도 | 2026-10-01 00:00:00.0 | 개 | 173915 | 전지역(제주제외)
96 | 시설자재(전기분야) | 43222818 | 20171255 | 구내단자함 | 중간단자함, STS, 300 P | 납품장소도 | 부가가치세별도 | 2026-10-01 00:00:00.0 | 개 | 185509 | 전지역(제주제외)
97 | 시설자재(전기분야) | 39121406 | 20170839 | 콘센트 | 노출형, 30A 250V 3P | 납품장소도 | 부가가치세별도 | 2026-10-01 00:00:00.0 | 개 | 4797 | 전지역(제주제외)
98 | 시설자재(전기분야) | 39121406 | 20170840 | 콘센트 | 노출형, 50A 250V 3P | 납품장소도 | 부가가치세별도 | 2026-10-01 00:00:00.0 | 개 | 5389 | 전지역(제주제외)
99 | 시설자재(전기분야) | 26121629 | 20683921 | 전력케이블 | F-CV, 0.6/1kV, 3C 2.5mm² | 납품장소도 | 부가가치세별도 | 2026-10-01 00:00:00.0 | m | 2558 | 전지역(제주제외)
100 | 시설자재(전기분야) | 26121629 | 20683922 | 전력케이블 | F-CV, 0.6/1kV, 3C 4mm² | 납품장소도 | 부가가치세별도 | 2026-10-01 00:00:00.0 | m | 3618 | 전지역(제주제외)
101 | 시설자재(전기분야) | 26121629 | 20683923 | 전력케이블 | F-CV, 0.6/1kV, 3C 6mm² | 납품장소도 | 부가가치세별도 | 2026-10-01 00:00:00.0 | m | 4997 | 전지역(제주제외)
102 | 시설자재(전기분야) | 26121629 | 20683924 | 전력케이블 | F-CV, 0.6/1kV, 3C 10mm² | 납품장소도 | 부가가치세별도 | 2026-10-01 00:00:00.0 | m | 7945 | 전지역(제주제외)
103 | 시설자재(전기분야) | 26121629 | 20683925 | 전력케이블 | F-CV, 0.6/1kV, 3C 16mm² | 납품장소도 | 부가가치세별도 | 2026-10-01 00:00:00.0 | m | 12400 | 전지역(제주제외)
104 | 시설자재(전기분야) | 26121629 | 20683926 | 전력케이블 | F-CV, 0.6/1kV, 3C 25mm² | 납품장소도 | 부가가치세별도 | 2026-10-01 00:00:00.0 | m | 19029 | 전지역(제주제외)
105 | 시설자재(전기분야) | 26121629 | 20683927 | 전력케이블 | F-CV, 0.6/1kV, 3C 35mm² | 납품장소도 | 부가가치세별도 | 2026-10-01 00:00:00.0 | m | 25465 | 전지역(제주제외)
106 | 시설자재(전기분야) | 26121629 | 20683928 | 전력케이블 | F-CV, 0.6/1kV, 3C 50mm² | 납품장소도 | 부가가치세별도 | 2026-10-01 00:00:00.0 | m | 34883 | 전지역(제주제외)
107 | 시설자재(전기분야) | 26121629 | 20683932 | 전력케이블 | F-CV, 0.6/1kV, 3C 70mm² | 납품장소도 | 부가가치세별도 | 2026-10-01 00:00:00.0 | m | 49457 | 전지역(제주제외)
108 | 시설자재(전기분야) | 26121629 | 20683933 | 전력케이블 | F-CV, 0.6/1kV, 3C 95mm² | 납품장소도 | 부가가치세별도 | 2026-10-01 00:00:00.0 | m | 65640 | 전지역(제주제외)
109 | 시설자재(전기분야) | 26121603 | 20684364 | 제어케이블 | F-CVV-S, 5C 6mm² | 납품장소도 | 부가가치세별도 | 2026-10-01 00:00:00.0 | m | 7087 | 전지역(제주제외)
110 | 시설자재(전기분야) | 26121603 | 20684365 | 제어케이블 | F-CVV-S, 6C 1.5mm² | 납품장소도 | 부가가치세별도 | 2026-10-01 00:00:00.0 | m | 4192 | 전지역(제주제외)
111 | 시설자재(전기분야) | 26121603 | 20684366 | 제어케이블 | F-CVV-S, 6C 2.5mm² | 납품장소도 | 부가가치세별도 | 2026-10-01 00:00:00.0 | m | 5336 | 전지역(제주제외)
112 | 시설자재(전기분야) | 26121603 | 20684367 | 제어케이블 | F-CVV-S, 6C 4mm² | 납품장소도 | 부가가치세별도 | 2026-10-01 00:00:00.0 | m | 7525 | 전지역(제주제외)
113 | 시설자재(전기분야) | 26121603 | 20684368 | 제어케이블 | F-CVV-S, 6C 6mm² | 납품장소도 | 부가가치세별도 | 2026-10-01 00:00:00.0 | m | 8935 | 전지역(제주제외)
114 | 시설자재(전기분야) | 26121603 | 20684369 | 제어케이블 | F-CVV-S, 7C 1.5mm² | 납품장소도 | 부가가치세별도 | 2026-10-01 00:00:00.0 | m | 4507 | 전지역(제주제외)
115 | 시설자재(전기분야) | 26121603 | 20684370 | 제어케이블 | F-CVV-S, 7C 2.5mm² | 납품장소도 | 부가가치세별도 | 2026-10-01 00:00:00.0 | m | 5773 | 전지역(제주제외)
116 | 시설자재(전기분야) | 26121629 | 20683983 | 전력케이블 | F-CV, 6/10kV, 3C 150mm² | 납품장소도 | 부가가치세별도 | 2026-10-01 00:00:00.0 | m | 110725 | 전지역(제주제외)
117 | 시설자재(전기분야) | 26121629 | 20683984 | 전력케이블 | F-CV, 6/10kV, 3C 185mm² | 납품장소도 | 부가가치세별도 | 2026-10-01 00:00:00.0 | m | 134066 | 전지역(제주제외)
118 | 시설자재(전기분야) | 26121629 | 20683985 | 전력케이블 | F-CV, 6/10kV, 3C 240mm² | 납품장소도 | 부가가치세별도 | 2026-10-01 00:00:00.0 | m | 167143 | 전지역(제주제외)
119 | 시설자재(전기분야) | 26121629 | 20683986 | 전력케이블 | F-CV, 6/10kV, 3C 300mm² | 납품장소도 | 부가가치세별도 | 2026-10-01 00:00:00.0 | m | 205616 | 전지역(제주제외)
120 | 시설자재(전기분야) | 26121629 | 20683881 | 전력케이블 | F-CV, 0.6/1kV, 1C 1.5mm² | 납품장소도 | 부가가치세별도 | 2026-10-01 00:00:00.0 | m | 579 | 전지역(제주제외)
121 | 시설자재(전기분야) | 26121629 | 20683882 | 전력케이블 | F-CV, 0.6/1kV, 1C 2.5mm² | 납품장소도 | 부가가치세별도 | 2026-10-01 00:00:00.0 | m | 806 | 전지역(제주제외)
122 | 시설자재(전기분야) | 26121629 | 20683883 | 전력케이블 | F-CV, 0.6/1kV, 1C 4mm² | 납품장소도 | 부가가치세별도 | 2026-10-01 00:00:00.0 | m | 1140 | 전지역(제주제외)
123 | 시설자재(전기분야) | 26121629 | 20683884 | 전력케이블 | F-CV, 0.6/1kV, 1C 6mm² | 납품장소도 | 부가가치세별도 | 2026-10-01 00:00:00.0 | m | 1649 | 전지역(제주제외)
124 | 시설자재(전기분야) | 26121629 | 20683885 | 전력케이블 | F-CV, 0.6/1kV, 1C 10mm² | 납품장소도 | 부가가치세별도 | 2026-10-01 00:00:00.0 | m | 2596 | 전지역(제주제외)
125 | 시설자재(전기분야) | 26121629 | 20683886 | 전력케이블 | F-CV, 0.6/1kV, 1C 16mm² | 납품장소도 | 부가가치세별도 | 2026-10-01 00:00:00.0 | m | 4133 | 전지역(제주제외)
126 | 시설자재(전기분야) | 26121629 | 20683887 | 전력케이블 | F-CV, 0.6/1kV, 1C 25mm² | 납품장소도 | 부가가치세별도 | 2026-10-01 00:00:00.0 | m | 6242 | 전지역(제주제외)
127 | 시설자재(전기분야) | 26121629 | 20683888 | 전력케이블 | F-CV, 0.6/1kV, 1C 35mm² | 납품장소도 | 부가가치세별도 | 2026-10-01 00:00:00.0 | m | 8404 | 전지역(제주제외)
128 | 시설자재(전기분야) | 26121629 | 20683889 | 전력케이블 | F-CV, 0.6/1kV, 1C 50mm² | 납품장소도 | 부가가치세별도 | 2026-10-01 00:00:00.0 | m | 11388 | 전지역(제주제외)
129 | 시설자재(전기분야) | 26121629 | 20683890 | 전력케이블 | F-CV, 0.6/1kV, 1C 70mm² | 납품장소도 | 부가가치세별도 | 2026-10-01 00:00:00.0 | m | 15879 | 전지역(제주제외)
130 | 시설자재(전기분야) | 26121629 | 20683891 | 전력케이블 | F-CV, 0.6/1kV, 1C 95mm² | 납품장소도 | 부가가치세별도 | 2026-10-01 00:00:00.0 | m | 20851 | 전지역(제주제외)
131 | 시설자재(전기분야) | 26121629 | 20683892 | 전력케이블 | F-CV, 0.6/1kV, 1C 120mm² | 납품장소도 | 부가가치세별도 | 2026-10-01 00:00:00.0 | m | 26104 | 전지역(제주제외)
132 | 시설자재(전기분야) | 26121629 | 20683893 | 전력케이블 | F-CV, 0.6/1kV, 1C 150mm² | 납품장소도 | 부가가치세별도 | 2026-10-01 00:00:00.0 | m | 32169 | 전지역(제주제외)
133 | 시설자재(전기분야) | 26121629 | 20683894 | 전력케이블 | F-CV, 0.6/1kV, 1C 185mm² | 납품장소도 | 부가가치세별도 | 2026-10-01 00:00:00.0 | m | 39804 | 전지역(제주제외)
134 | 시설자재(전기분야) | 26121629 | 20683895 | 전력케이블 | F-CV, 0.6/1kV, 1C 240mm² | 납품장소도 | 부가가치세별도 | 2026-10-01 00:00:00.0 | m | 51299 | 전지역(제주제외)
135 | 시설자재(전기분야) | 26121629 | 20683896 | 전력케이블 | F-CV, 0.6/1kV, 1C 300mm² | 납품장소도 | 부가가치세별도 | 2026-10-01 00:00:00.0 | m | 65308 | 전지역(제주제외)
136 | 시설자재(전기분야) | 26121629 | 20683897 | 전력케이블 | F-CV, 0.6/1kV, 1C 400mm² | 납품장소도 | 부가가치세별도 | 2026-10-01 00:00:00.0 | m | 91160 | 전지역(제주제외)
137 | 시설자재(전기분야) | 26121629 | 20683898 | 전력케이블 | F-CV, 0.6/1kV, 1C 500mm² | 납품장소도 | 부가가치세별도 | 2026-10-01 00:00:00.0 | m | 112894 | 전지역(제주제외)
138 | 시설자재(전기분야) | 26121629 | 20683899 | 전력케이블 | F-CV, 0.6/1kV, 1C 630mm² | 납품장소도 | 부가가치세별도 | 2026-10-01 00:00:00.0 | m | 143929 | 전지역(제주제외)
139 | 시설자재(전기분야) | 26121603 | 20684281 | 제어케이블 | F-CVV, 40C 4mm² | 납품장소도 | 부가가치세별도 | 2026-10-01 00:00:00.0 | m | 35922 | 전지역(제주제외)
140 | 시설자재(전기분야) | 26121603 | 20684283 | 제어케이블 | F-CVV, 50C 1.5mm² | 납품장소도 | 부가가치세별도 | 2026-10-01 00:00:00.0 | m | 20881 | 전지역(제주제외)
141 | 시설자재(전기분야) | 26121603 | 20684284 | 제어케이블 | F-CVV, 50C 2.5mm² | 납품장소도 | 부가가치세별도 | 2026-10-01 00:00:00.0 | m | 27393 | 전지역(제주제외)
142 | 시설자재(전기분야) | 26121603 | 20684349 | 제어케이블 | F-CVV-S, 2C 1.5mm² | 납품장소도 | 부가가치세별도 | 2026-10-01 00:00:00.0 | m | 2313 | 전지역(제주제외)
143 | 시설자재(전기분야) | 26121603 | 20684350 | 제어케이블 | F-CVV-S, 2C 2.5mm² | 납품장소도 | 부가가치세별도 | 2026-10-01 00:00:00.0 | m | 2667 | 전지역(제주제외)
144 | 시설자재(전기분야) | 26121603 | 20684351 | 제어케이블 | F-CVV-S, 2C 4mm² | 납품장소도 | 부가가치세별도 | 2026-10-01 00:00:00.0 | m | 3570 | 전지역(제주제외)
145 | 시설자재(전기분야) | 26121603 | 20684352 | 제어케이블 | F-CVV-S, 2C 6mm² | 납품장소도 | 부가가치세별도 | 2026-10-01 00:00:00.0 | m | 4053 | 전지역(제주제외)
146 | 시설자재(전기분야) | 26121603 | 20684353 | 제어케이블 | F-CVV-S, 3C 1.5mm² | 납품장소도 | 부가가치세별도 | 2026-10-01 00:00:00.0 | m | 2766 | 전지역(제주제외)
147 | 시설자재(전기분야) | 26121603 | 20684354 | 제어케이블 | F-CVV-S, 3C 2.5mm² | 납품장소도 | 부가가치세별도 | 2026-10-01 00:00:00.0 | m | 3311 | 전지역(제주제외)
148 | 시설자재(전기분야) | 26121603 | 20684355 | 제어케이블 | F-CVV-S, 3C 4mm² | 납품장소도 | 부가가치세별도 | 2026-10-01 00:00:00.0 | m | 4457 | 전지역(제주제외)
149 | 시설자재(전기분야) | 26121603 | 20684356 | 제어케이블 | F-CVV-S, 3C 6mm² | 납품장소도 | 부가가치세별도 | 2026-10-01 00:00:00.0 | m | 5163 | 전지역(제주제외)
150 | 시설자재(전기분야) | 26121603 | 20684357 | 제어케이블 | F-CVV-S, 4C 1.5mm² | 납품장소도 | 부가가치세별도 | 2026-10-01 00:00:00.0 | m | 3232 | 전지역(제주제외)
151 | 시설자재(전기분야) | 26121603 | 20684358 | 제어케이블 | F-CVV-S, 4C 2.5mm² | 납품장소도 | 부가가치세별도 | 2026-10-01 00:00:00.0 | m | 3983 | 전지역(제주제외)
152 | 시설자재(전기분야) | 26121603 | 20684359 | 제어케이블 | F-CVV-S, 4C 4mm² | 납품장소도 | 부가가치세별도 | 2026-10-01 00:00:00.0 | m | 5452 | 전지역(제주제외)
153 | 시설자재(전기분야) | 26121603 | 20684360 | 제어케이블 | F-CVV-S, 4C 6mm² | 납품장소도 | 부가가치세별도 | 2026-10-01 00:00:00.0 | m | 6322 | 전지역(제주제외)
154 | 시설자재(전기분야) | 26121603 | 20684361 | 제어케이블 | F-CVV-S, 5C 1.5mm² | 납품장소도 | 부가가치세별도 | 2026-10-01 00:00:00.0 | m | 3741 | 전지역(제주제외)
155 | 시설자재(전기분야) | 26121603 | 20684362 | 제어케이블 | F-CVV-S, 5C 2.5mm² | 납품장소도 | 부가가치세별도 | 2026-10-01 00:00:00.0 | m | 4631 | 전지역(제주제외)
156 | 시설자재(전기분야) | 26121603 | 20684363 | 제어케이블 | F-CVV-S, 5C 4mm² | 납품장소도 | 부가가치세별도 | 2026-10-01 00:00:00.0 | m | 6433 | 전지역(제주제외)
157 | 시설자재(전기분야) | 39121406 | 20170850 | 콘센트 | 매입-접지형, 16A 250V 2구 | 납품장소도 | 부가가치세별도 | 2026-10-01 00:00:00.0 | 개 | 1502 | 전지역(제주제외)
158 | 시설자재(전기분야) | 39121406 | 20170871 | 콘센트 | 노출-접지형, 16A 250V, 1구 | 납품장소도 | 부가가치세별도 | 2026-10-01 00:00:00.0 | 개 | 1320 | 전지역(제주제외)
159 | 시설자재(전기분야) | 39121406 | 20170872 | 콘센트 | 노출-접지형, 16A 250V, 2구 | 납품장소도 | 부가가치세별도 | 2026-10-01 00:00:00.0 | 개 | 1485 | 전지역(제주제외)
160 | 시설자재(전기분야) | 39121406 | 20935627 | 콘센트 | 전화용, MODULAR JACK | 납품장소도 | 부가가치세별도 | 2026-10-01 00:00:00.0 | 개 | 2750 | 전지역(제주제외)
161 | 시설자재(전기분야) | 39121406 | 20935628 | 콘센트 | TV유닛, 1방 | 납품장소도 | 부가가치세별도 | 2026-10-01 00:00:00.0 | 개 | 2347 | 전지역(제주제외)
162 | 시설자재(전기분야) | 39121406 | 20935629 | 콘센트 | TV유닛, 2방 | 납품장소도 | 부가가치세별도 | 2026-10-01 00:00:00.0 | 개 | 2347 | 전지역(제주제외)
163 | 시설자재(전기분야) | 39121303 | 22497079 | 접지단자함 | ST, 5CCT | 납품장소도 | 부가가치세별도 | 2026-10-01 00:00:00.0 | 개 | 139533 | 전지역(제주제외)
164 | 시설자재(전기분야) | 39131705 | 24691043 | 하이텍케이블트레이부속품 | 분체도장, H. CROSS, W200x150H | 납품장소도 | 부가가치세별도 | 2026-10-01 00:00:00.0 | m | 34364 | 전지역(제주제외)
165 | 시설자재(전기분야) | 39131705 | 24691044 | 하이텍케이블트레이부속품 | 분체도장, H. CROSS, W300x150H | 납품장소도 | 부가가치세별도 | 2026-10-01 00:00:00.0 | m | 41177 | 전지역(제주제외)
166 | 시설자재(전기분야) | 39131705 | 24691045 | 하이텍케이블트레이부속품 | 분체도장, H. CROSS, W400x150H | 납품장소도 | 부가가치세별도 | 2026-10-01 00:00:00.0 | m | 47762 | 전지역(제주제외)
167 | 시설자재(전기분야) | 39131705 | 24691046 | 하이텍케이블트레이부속품 | 분체도장, H. CROSS, W500x150H | 납품장소도 | 부가가치세별도 | 2026-10-01 00:00:00.0 | m | 58555 | 전지역(제주제외)
168 | 시설자재(전기분야) | 39131712 | 21650780 | AL몰드 | AL, W28mm, H11mm | 납품장소도 | 부가가치세별도 | 2026-10-01 00:00:00.0 | m | 1944 | 전지역(제주제외)
169 | 시설자재(전기분야) | 39131712 | 21650781 | AL몰드 | AL, W36mm, H14mm | 납품장소도 | 부가가치세별도 | 2026-10-01 00:00:00.0 | m | 2730 | 전지역(제주제외)
170 | 시설자재(전기분야) | 39131712 | 21650782 | AL몰드 | AL, W50mm, H20mm | 납품장소도 | 부가가치세별도 | 2026-10-01 00:00:00.0 | m | 4897 | 전지역(제주제외)
171 | 시설자재(전기분야) | 39131712 | 20173813 | 전선덕트 | AL덕트, W50mm, H35mm | 납품장소도 | 부가가치세별도 | 2026-10-01 00:00:00.0 | m | 9412 | 전지역(제주제외)
172 | 시설자재(전기분야) | 39131712 | 20173814 | 전선덕트 | AL덕트, W60mm, H60mm | 납품장소도 | 부가가치세별도 | 2026-10-01 00:00:00.0 | m | 14118 | 전지역(제주제외)
173 | 시설자재(전기분야) | 39131712 | 20173815 | 전선덕트 | AL덕트, W70mm, H40mm | 납품장소도 | 부가가치세별도 | 2026-10-01 00:00:00.0 | m | 14118 | 전지역(제주제외)
174 | 시설자재(전기분야) | 39131712 | 20173817 | 전선덕트 | AL덕트, W100mm, H50mm | 납품장소도 | 부가가치세별도 | 2026-10-01 00:00:00.0 | m | 16943 | 전지역(제주제외)
175 | 시설자재(전기분야) | 39131712 | 21650788 | 전선덕트 | AL덕트, W120mm, H60mm | 납품장소도 | 부가가치세별도 | 2026-10-01 00:00:00.0 | m | 23532 | 전지역(제주제외)
176 | 시설자재(전기분야) | 39131712 | 21650789 | 전선덕트 | AL덕트, W150mm, H100mm | 납품장소도 | 부가가치세별도 | 2026-10-01 00:00:00.0 | m | 32946 | 전지역(제주제외)
177 | 시설자재(전기분야) | 39131712 | 21650790 | 전선덕트 | AL덕트엘보, 50mm, ㄱ,ㄴ,T형 | 납품장소도 | 부가가치세별도 | 2026-10-01 00:00:00.0 | 개 | 6078 | 전지역(제주제외)
178 | 시설자재(전기분야) | 39131712 | 21650791 | 전선덕트 | AL덕트엘보, 70mm, ㄱ,ㄴ,T형 | 납품장소도 | 부가가치세별도 | 2026-10-01 00:00:00.0 | 개 | 9009 | 전지역(제주제외)
179 | 시설자재(전기분야) | 39131712 | 21650792 | 전선덕트 | AL덕트엘보, 100mm, ㄱ,ㄴ,T형 | 납품장소도 | 부가가치세별도 | 2026-10-01 00:00:00.0 | 개 | 11556 | 전지역(제주제외)
180 | 시설자재(전기분야) | 39129987 | 20935641 | 스위치 | 3로, 16A 250V, 3구 | 납품장소도 | 부가가치세별도 | 2026-10-01 00:00:00.0 | 개 | 3614 | 전지역(제주제외)
181 | 시설자재(전기분야) | 39129987 | 20935642 | 스위치 | 3로, 16A 250V, 1구, 램프붙이 | 납품장소도 | 부가가치세별도 | 2026-10-01 00:00:00.0 | 개 | 2069 | 전지역(제주제외)
182 | 시설자재(전기분야) | 39129987 | 20935643 | 스위치 | 3로, 16A 250V, 2구, 램프붙이 | 납품장소도 | 부가가치세별도 | 2026-10-01 00:00:00.0 | 개 | 3069 | 전지역(제주제외)
183 | 시설자재(전기분야) | 39129987 | 20935644 | 스위치 | 3로, 16A 250V, 3구, 램프붙이 | 납품장소도 | 부가가치세별도 | 2026-10-01 00:00:00.0 | 개 | 4270 | 전지역(제주제외)
184 | 시설자재(전기분야) | 39111521 | 20189547 | 등기구보강대 | 형광등기구용, 장력형, 0.3m | 납품장소도 | 부가가치세별도 | 2026-10-01 00:00:00.0 | 개 | 4833 | 전지역(제주제외)
185 | 시설자재(전기분야) | 39131705 | 24691018 | 하이텍케이블트레이부속품 | 분체도장, H. TEE, W500x100H | 납품장소도 | 부가가치세별도 | 2026-10-01 00:00:00.0 | m | 48747 | 전지역(제주제외)
186 | 시설자재(전기분야) | 39131705 | 24691019 | 하이텍케이블트레이부속품 | 분체도장, H. TEE, W600x100H | 납품장소도 | 부가가치세별도 | 2026-10-01 00:00:00.0 | m | 54784 | 전지역(제주제외)
187 | 시설자재(전기분야) | 39131705 | 24691020 | 하이텍케이블트레이부속품 | 분체도장, H. TEE, W200x150H | 납품장소도 | 부가가치세별도 | 2026-10-01 00:00:00.0 | m | 31512 | 전지역(제주제외)
188 | 시설자재(전기분야) | 39131705 | 24691021 | 하이텍케이블트레이부속품 | 분체도장, H. TEE, W300x150H | 납품장소도 | 부가가치세별도 | 2026-10-01 00:00:00.0 | m | 37319 | 전지역(제주제외)
189 | 시설자재(전기분야) | 39131705 | 24691022 | 하이텍케이블트레이부속품 | 분체도장, H. TEE, W400x150H | 납품장소도 | 부가가치세별도 | 2026-10-01 00:00:00.0 | m | 45820 | 전지역(제주제외)
190 | 시설자재(전기분야) | 39131705 | 24691023 | 하이텍케이블트레이부속품 | 분체도장, H. TEE, W500x150H | 납품장소도 | 부가가치세별도 | 2026-10-01 00:00:00.0 | m | 53237 | 전지역(제주제외)
191 | 시설자재(전기분야) | 39131705 | 24691024 | 하이텍케이블트레이부속품 | 분체도장, H. TEE, W600x150H | 납품장소도 | 부가가치세별도 | 2026-10-01 00:00:00.0 | m | 57024 | 전지역(제주제외)
192 | 시설자재(전기분야) | 39131705 | 24691025 | 하이텍케이블트레이부속품 | 분체도장, H. CROSS, W150x60H | 납품장소도 | 부가가치세별도 | 2026-10-01 00:00:00.0 | m | 26131 | 전지역(제주제외)
193 | 시설자재(전기분야) | 39131705 | 24691026 | 하이텍케이블트레이부속품 | 분체도장, H. CROSS, W200x60H | 납품장소도 | 부가가치세별도 | 2026-10-01 00:00:00.0 | m | 30386 | 전지역(제주제외)
194 | 시설자재(전기분야) | 39131705 | 24691027 | 하이텍케이블트레이부속품 | 분체도장, H. CROSS, W300x60H | 납품장소도 | 부가가치세별도 | 2026-10-01 00:00:00.0 | m | 36236 | 전지역(제주제외)
195 | 시설자재(전기분야) | 39131705 | 24691028 | 하이텍케이블트레이부속품 | 분체도장, H. CROSS, W400x60H | 납품장소도 | 부가가치세별도 | 2026-10-01 00:00:00.0 | m | 41174 | 전지역(제주제외)
196 | 시설자재(전기분야) | 39131705 | 24691029 | 하이텍케이블트레이부속품 | 분체도장, H. CROSS, W500x60H | 납품장소도 | 부가가치세별도 | 2026-10-01 00:00:00.0 | m | 48731 | 전지역(제주제외)
197 | 시설자재(전기분야) | 39131705 | 24691030 | 하이텍케이블트레이부속품 | 분체도장, H. CROSS, W600x60H | 납품장소도 | 부가가치세별도 | 2026-10-01 00:00:00.0 | m | 56770 | 전지역(제주제외)
198 | 시설자재(전기분야) | 39131705 | 24691031 | 하이텍케이블트레이부속품 | 분체도장, H. CROSS, W150x75H | 납품장소도 | 부가가치세별도 | 2026-10-01 00:00:00.0 | m | 26485 | 전지역(제주제외)
199 | 시설자재(전기분야) | 39131705 | 24691032 | 하이텍케이블트레이부속품 | 분체도장, H. CROSS, W200x75H | 납품장소도 | 부가가치세별도 | 2026-10-01 00:00:00.0 | m | 29690 | 전지역(제주제외)
200 | 시설자재(전기분야) | 39131705 | 24691033 | 하이텍케이블트레이부속품 | 분체도장, H. CROSS, W300x75H | 납품장소도 | 부가가치세별도 | 2026-10-01 00:00:00.0 | m | 36520 | 전지역(제주제외)
201 | 시설자재(전기분야) | 39131705 | 24691034 | 하이텍케이블트레이부속품 | 분체도장, H. CROSS, W400x75H | 납품장소도 | 부가가치세별도 | 2026-10-01 00:00:00.0 | m | 44095 | 전지역(제주제외)
202 | 시설자재(전기분야) | 39131705 | 24691035 | 하이텍케이블트레이부속품 | 분체도장, H. CROSS, W500x75H | 납품장소도 | 부가가치세별도 | 2026-10-01 00:00:00.0 | m | 50641 | 전지역(제주제외)
203 | 시설자재(전기분야) | 39131705 | 24691036 | 하이텍케이블트레이부속품 | 분체도장, H. CROSS, W600x75H | 납품장소도 | 부가가치세별도 | 2026-10-01 00:00:00.0 | m | 59267 | 전지역(제주제외)
204 | 시설자재(전기분야) | 39131705 | 24691037 | 하이텍케이블트레이부속품 | 분체도장, H. CROSS, W150x100H | 납품장소도 | 부가가치세별도 | 2026-10-01 00:00:00.0 | m | 28011 | 전지역(제주제외)
205 | 시설자재(전기분야) | 39131705 | 24691038 | 하이텍케이블트레이부속품 | 분체도장, H. CROSS, W200x100H | 납품장소도 | 부가가치세별도 | 2026-10-01 00:00:00.0 | m | 31390 | 전지역(제주제외)
206 | 시설자재(전기분야) | 39131705 | 24691039 | 하이텍케이블트레이부속품 | 분체도장, H. CROSS, W300x100H | 납품장소도 | 부가가치세별도 | 2026-10-01 00:00:00.0 | m | 36950 | 전지역(제주제외)
207 | 시설자재(전기분야) | 39131705 | 24691040 | 하이텍케이블트레이부속품 | 분체도장, H. CROSS, W400x100H | 납품장소도 | 부가가치세별도 | 2026-10-01 00:00:00.0 | m | 43122 | 전지역(제주제외)
208 | 시설자재(전기분야) | 39131705 | 24691041 | 하이텍케이블트레이부속품 | 분체도장, H. CROSS, W500x100H | 납품장소도 | 부가가치세별도 | 2026-10-01 00:00:00.0 | m | 52744 | 전지역(제주제외)
209 | 시설자재(전기분야) | 39131705 | 24691042 | 하이텍케이블트레이부속품 | 분체도장, H. CROSS, W600x100H | 납품장소도 | 부가가치세별도 | 2026-10-01 00:00:00.0 | m | 58064 | 전지역(제주제외)
210 | 시설자재(전기분야) | 26121629 | 20683900 | 전력케이블 | F-CV, 0.6/1kV, 2C 1.5mm² | 납품장소도 | 부가가치세별도 | 2026-10-01 00:00:00.0 | m | 1493 | 전지역(제주제외)
211 | 시설자재(전기분야) | 26121629 | 20683902 | 전력케이블 | F-CV, 0.6/1kV, 2C 2.5mm² | 납품장소도 | 부가가치세별도 | 2026-10-01 00:00:00.0 | m | 1966 | 전지역(제주제외)
212 | 시설자재(전기분야) | 26121629 | 20683903 | 전력케이블 | F-CV, 0.6/1kV, 2C 4mm² | 납품장소도 | 부가가치세별도 | 2026-10-01 00:00:00.0 | m | 2734 | 전지역(제주제외)
213 | 시설자재(전기분야) | 26121629 | 20683904 | 전력케이블 | F-CV, 0.6/1kV, 2C 6mm² | 납품장소도 | 부가가치세별도 | 2026-10-01 00:00:00.0 | m | 3693 | 전지역(제주제외)
214 | 시설자재(전기분야) | 26121629 | 20683905 | 전력케이블 | F-CV, 0.6/1kV, 2C 10mm² | 납품장소도 | 부가가치세별도 | 2026-10-01 00:00:00.0 | m | 5463 | 전지역(제주제외)
215 | 시설자재(전기분야) | 26121629 | 20683906 | 전력케이블 | F-CV, 0.6/1kV, 2C 16mm² | 납품장소도 | 부가가치세별도 | 2026-10-01 00:00:00.0 | m | 8776 | 전지역(제주제외)
216 | 시설자재(전기분야) | 26121629 | 20683907 | 전력케이블 | F-CV, 0.6/1kV, 2C 25mm² | 납품장소도 | 부가가치세별도 | 2026-10-01 00:00:00.0 | m | 13455 | 전지역(제주제외)
217 | 시설자재(전기분야) | 26121629 | 20683908 | 전력케이블 | F-CV, 0.6/1kV, 2C 35mm² | 납품장소도 | 부가가치세별도 | 2026-10-01 00:00:00.0 | m | 17856 | 전지역(제주제외)
218 | 시설자재(전기분야) | 26121629 | 20683909 | 전력케이블 | F-CV, 0.6/1kV, 2C 50mm² | 납품장소도 | 부가가치세별도 | 2026-10-01 00:00:00.0 | m | 24410 | 전지역(제주제외)
219 | 시설자재(전기분야) | 26121629 | 20683910 | 전력케이블 | F-CV, 0.6/1kV, 2C 70mm² | 납품장소도 | 부가가치세별도 | 2026-10-01 00:00:00.0 | m | 33701 | 전지역(제주제외)
220 | 시설자재(전기분야) | 26121629 | 20683911 | 전력케이블 | F-CV, 0.6/1kV, 2C 95mm² | 납품장소도 | 부가가치세별도 | 2026-10-01 00:00:00.0 | m | 45726 | 전지역(제주제외)
221 | 시설자재(전기분야) | 26121629 | 20683912 | 전력케이블 | F-CV, 0.6/1kV, 2C 120mm² | 납품장소도 | 부가가치세별도 | 2026-10-01 00:00:00.0 | m | 56622 | 전지역(제주제외)
222 | 시설자재(전기분야) | 26121629 | 20683913 | 전력케이블 | F-CV, 0.6/1kV, 2C 150mm² | 납품장소도 | 부가가치세별도 | 2026-10-01 00:00:00.0 | m | 69540 | 전지역(제주제외)
223 | 시설자재(전기분야) | 26121629 | 20683914 | 전력케이블 | F-CV, 0.6/1kV, 2C 185mm² | 납품장소도 | 부가가치세별도 | 2026-10-01 00:00:00.0 | m | 86254 | 전지역(제주제외)
224 | 시설자재(전기분야) | 26121629 | 20683915 | 전력케이블 | F-CV, 0.6/1kV, 2C 240mm² | 납품장소도 | 부가가치세별도 | 2026-10-01 00:00:00.0 | m | 111098 | 전지역(제주제외)
225 | 시설자재(전기분야) | 26121629 | 20683916 | 전력케이블 | F-CV, 0.6/1kV, 2C 300mm² | 납품장소도 | 부가가치세별도 | 2026-10-01 00:00:00.0 | m | 140271 | 전지역(제주제외)
226 | 시설자재(전기분야) | 26121629 | 20683920 | 전력케이블 | F-CV, 0.6/1kV, 3C 1.5mm² | 납품장소도 | 부가가치세별도 | 2026-10-01 00:00:00.0 | m | 1926 | 전지역(제주제외)
227 | 시설자재(전기분야) | 39131704 | 20174046 | 케이블트레이 | ST, W150x100Hx2.3t(커버 미포함) | 납품장소도 | 부가가치세별도 | 2026-10-01 00:00:00.0 | m | 9450 | 전지역(제주제외)
228 | 시설자재(전기분야) | 39131704 | 20174047 | 케이블트레이 | ST, W200x100Hx2.3t(커버 미포함) | 납품장소도 | 부가가치세별도 | 2026-10-01 00:00:00.0 | m | 11450 | 전지역(제주제외)
229 | 시설자재(전기분야) | 39131704 | 20174048 | 케이블트레이 | ST, W300x100Hx2.3t(커버 미포함) | 납품장소도 | 부가가치세별도 | 2026-10-01 00:00:00.0 | m | 12650 | 전지역(제주제외)
230 | 시설자재(전기분야) | 39131704 | 24178994 | 케이블트레이 | ST, W400x100Hx2.3t(커버 미포함) | 납품장소도 | 부가가치세별도 | 2026-10-01 00:00:00.0 | m | 13950 | 전지역(제주제외)
231 | 시설자재(전기분야) | 39131704 | 24178995 | 케이블트레이 | ST, W500x100Hx2.3t(커버 미포함) | 납품장소도 | 부가가치세별도 | 2026-10-01 00:00:00.0 | m | 14350 | 전지역(제주제외)
232 | 시설자재(전기분야) | 39131704 | 20174050 | 케이블트레이 | ST, W600x100Hx2.3t(커버 미포함) | 납품장소도 | 부가가치세별도 | 2026-10-01 00:00:00.0 | m | 15650 | 전지역(제주제외)
233 | 시설자재(전기분야) | 39131704 | 24178996 | 케이블트레이 | ST, W700x100Hx2.3t(커버 미포함) | 납품장소도 | 부가가치세별도 | 2026-10-01 00:00:00.0 | m | 16750 | 전지역(제주제외)
234 | 시설자재(전기분야) | 39131704 | 24178997 | 케이블트레이 | ST, W800x100Hx2.3t(커버 미포함) | 납품장소도 | 부가가치세별도 | 2026-10-01 00:00:00.0 | m | 17950 | 전지역(제주제외)
235 | 시설자재(전기분야) | 39131704 | 20174052 | 케이블트레이 | ST, W900x100Hx2.3t(커버 미포함) | 납품장소도 | 부가가치세별도 | 2026-10-01 00:00:00.0 | m | 18950 | 전지역(제주제외)
236 | 시설자재(전기분야) | 39131704 | 24178998 | 케이블트레이 | ST, W1000x100Hx2.3t(커버 미포함) | 납품장소도 | 부가가치세별도 | 2026-10-01 00:00:00.0 | m | 19900 | 전지역(제주제외)
237 | 시설자재(전기분야) | 39131705 | 20175048 | 케이블트레이부속품 | ST, H. ELBOW, W150x100Hx2.3t | 납품장소도 | 부가가치세별도 | 2026-10-01 00:00:00.0 | 개 | 11142 | 전지역(제주제외)
238 | 시설자재(전기분야) | 39131705 | 20175049 | 케이블트레이부속품 | ST, H. ELBOW, W200x100Hx2.3t | 납품장소도 | 부가가치세별도 | 2026-10-01 00:00:00.0 | 개 | 12555 | 전지역(제주제외)
239 | 시설자재(전기분야) | 39131705 | 20175050 | 케이블트레이부속품 | ST, H. ELBOW, W300x100Hx2.3t | 납품장소도 | 부가가치세별도 | 2026-10-01 00:00:00.0 | 개 | 16605 | 전지역(제주제외)
240 | 시설자재(전기분야) | 39131705 | 24179039 | 케이블트레이부속품 | ST, H. ELBOW, W400x100Hx2.3t | 납품장소도 | 부가가치세별도 | 2026-10-01 00:00:00.0 | 개 | 19386 | 전지역(제주제외)
241 | 시설자재(전기분야) | 39131705 | 24179040 | 케이블트레이부속품 | ST, H. ELBOW, W500x100Hx2.3t | 납품장소도 | 부가가치세별도 | 2026-10-01 00:00:00.0 | 개 | 23256 | 전지역(제주제외)
242 | 시설자재(전기분야) | 39131705 | 20175052 | 케이블트레이부속품 | ST, H. ELBOW, W600x100Hx2.3t | 납품장소도 | 부가가치세별도 | 2026-10-01 00:00:00.0 | 개 | 22840 | 전지역(제주제외)
243 | 시설자재(전기분야) | 39131705 | 24179041 | 케이블트레이부속품 | ST, H. ELBOW, W700x100Hx2.3t | 납품장소도 | 부가가치세별도 | 2026-10-01 00:00:00.0 | 개 | 31365 | 전지역(제주제외)
244 | 시설자재(전기분야) | 26121603 | 20684371 | 제어케이블 | F-CVV-S, 7C 4mm² | 납품장소도 | 부가가치세별도 | 2026-10-01 00:00:00.0 | m | 8243 | 전지역(제주제외)
245 | 시설자재(전기분야) | 26121603 | 20684372 | 제어케이블 | F-CVV-S, 7C 6mm² | 납품장소도 | 부가가치세별도 | 2026-10-01 00:00:00.0 | m | 9854 | 전지역(제주제외)
246 | 시설자재(전기분야) | 26121603 | 20684373 | 제어케이블 | F-CVV-S, 8C 1.5mm² | 납품장소도 | 부가가치세별도 | 2026-10-01 00:00:00.0 | m | 4974 | 전지역(제주제외)
247 | 시설자재(전기분야) | 26121603 | 20684374 | 제어케이블 | F-CVV-S, 8C 2.5mm² | 납품장소도 | 부가가치세별도 | 2026-10-01 00:00:00.0 | m | 6431 | 전지역(제주제외)
248 | 시설자재(전기분야) | 26121603 | 20684375 | 제어케이블 | F-CVV-S, 8C 4mm² | 납품장소도 | 부가가치세별도 | 2026-10-01 00:00:00.0 | m | 9535 | 전지역(제주제외)
249 | 시설자재(전기분야) | 26121603 | 20684376 | 제어케이블 | F-CVV-S, 8C 6mm² | 납품장소도 | 부가가치세별도 | 2026-10-01 00:00:00.0 | m | 11126 | 전지역(제주제외)
250 | 시설자재(전기분야) | 26121603 | 20684377 | 제어케이블 | F-CVV-S, 10C 1.5mm² | 납품장소도 | 부가가치세별도 | 2026-10-01 00:00:00.0 | m | 6213 | 전지역(제주제외)
251 | 시설자재(전기분야) | 26121603 | 20684378 | 제어케이블 | F-CVV-S, 10C 2.5mm² | 납품장소도 | 부가가치세별도 | 2026-10-01 00:00:00.0 | m | 8107 | 전지역(제주제외)
252 | 시설자재(전기분야) | 26121603 | 20684379 | 제어케이블 | F-CVV-S, 10C 4mm² | 납품장소도 | 부가가치세별도 | 2026-10-01 00:00:00.0 | m | 11687 | 전지역(제주제외)
253 | 시설자재(전기분야) | 26121603 | 20684380 | 제어케이블 | F-CVV-S, 10C 6mm² | 납품장소도 | 부가가치세별도 | 2026-10-01 00:00:00.0 | m | 13978 | 전지역(제주제외)
254 | 시설자재(전기분야) | 26121603 | 20684381 | 제어케이블 | F-CVV-S, 12C 1.5mm² | 납품장소도 | 부가가치세별도 | 2026-10-01 00:00:00.0 | m | 6886 | 전지역(제주제외)
255 | 시설자재(전기분야) | 26121603 | 20684382 | 제어케이블 | F-CVV-S, 12C 2.5mm² | 납품장소도 | 부가가치세별도 | 2026-10-01 00:00:00.0 | m | 8918 | 전지역(제주제외)
256 | 시설자재(전기분야) | 26121603 | 20684383 | 제어케이블 | F-CVV-S, 12C 4mm² | 납품장소도 | 부가가치세별도 | 2026-10-01 00:00:00.0 | m | 12879 | 전지역(제주제외)
257 | 시설자재(전기분야) | 26121603 | 20684384 | 제어케이블 | F-CVV-S, 12C 6mm² | 납품장소도 | 부가가치세별도 | 2026-10-01 00:00:00.0 | m | 16251 | 전지역(제주제외)
258 | 시설자재(전기분야) | 26121603 | 20684385 | 제어케이블 | F-CVV-S, 15C 1.5mm² | 납품장소도 | 부가가치세별도 | 2026-10-01 00:00:00.0 | m | 8199 | 전지역(제주제외)
259 | 시설자재(전기분야) | 26121603 | 20684386 | 제어케이블 | F-CVV-S, 15C 2.5mm² | 납품장소도 | 부가가치세별도 | 2026-10-01 00:00:00.0 | m | 10528 | 전지역(제주제외)
260 | 시설자재(전기분야) | 26121603 | 20684387 | 제어케이블 | F-CVV-S, 15C 4mm² | 납품장소도 | 부가가치세별도 | 2026-10-01 00:00:00.0 | m | 15569 | 전지역(제주제외)
261 | 시설자재(전기분야) | 26121603 | 20684388 | 제어케이블 | F-CVV-S, 15C 6mm² | 납품장소도 | 부가가치세별도 | 2026-10-01 00:00:00.0 | m | 19795 | 전지역(제주제외)
262 | 시설자재(전기분야) | 26121603 | 20684389 | 제어케이블 | F-CVV-S, 20C 1.5mm² | 납품장소도 | 부가가치세별도 | 2026-10-01 00:00:00.0 | m | 10169 | 전지역(제주제외)
263 | 시설자재(전기분야) | 26121603 | 20684390 | 제어케이블 | F-CVV-S, 20C 2.5mm² | 납품장소도 | 부가가치세별도 | 2026-10-01 00:00:00.0 | m | 13375 | 전지역(제주제외)
264 | 시설자재(전기분야) | 39111521 | 20189548 | 등기구보강대 | 형광등기구용, 장력형, 1.0m | 납품장소도 | 부가가치세별도 | 2026-10-01 00:00:00.0 | 개 | 8691 | 전지역(제주제외)
265 | 시설자재(전기분야) | 39111521 | 20189549 | 등기구보강대 | 형광등기구용, 장력형, 1.5m | 납품장소도 | 부가가치세별도 | 2026-10-01 00:00:00.0 | 개 | 9057 | 전지역(제주제외)
266 | 시설자재(전기분야) | 39111521 | 20935603 | 등기구보강대 | 다운라이트용, 장력형, 1.0m | 납품장소도 | 부가가치세별도 | 2026-10-01 00:00:00.0 | 개 | 5430 | 전지역(제주제외)
267 | 시설자재(전기분야) | 39111521 | 22080060 | 등기구보강대 | 형광등기구용, 행거스프링형 | 납품장소도 | 부가가치세별도 | 2026-10-01 00:00:00.0 | 개 | 10949 | 전지역(제주제외)
268 | 시설자재(전기분야) | 39111521 | 22080061 | 등기구보강대 | 형광등기구용, 찬넬보강형 | 납품장소도 | 부가가치세별도 | 2026-10-01 00:00:00.0 | 개 | 9801 | 전지역(제주제외)
269 | 시설자재(전기분야) | 39111521 | 22080062 | 등기구보강대 | 다운라이트용, 행거스프링형 | 납품장소도 | 부가가치세별도 | 2026-10-01 00:00:00.0 | 개 | 7203 | 전지역(제주제외)
270 | 시설자재(전기분야) | 39111521 | 22080063 | 등기구보강대 | 다운라이트용, 평형스프링형 | 납품장소도 | 부가가치세별도 | 2026-10-01 00:00:00.0 | 개 | 7846 | 전지역(제주제외)
271 | 시설자재(전기분야) | 39121413 | 20170949 | 볼트형커넥터 | 일반형, Φ16mm | 납품장소도 | 부가가치세별도 | 2026-10-01 00:00:00.0 | 개 | 927 | 전지역(제주제외)
272 | 시설자재(전기분야) | 39121413 | 20170950 | 볼트형커넥터 | 일반형, Φ19mm | 납품장소도 | 부가가치세별도 | 2026-10-01 00:00:00.0 | 개 | 1315 | 전지역(제주제외)
273 | 시설자재(전기분야) | 39121413 | 20170951 | 볼트형커넥터 | U볼트형, Φ16mm | 납품장소도 | 부가가치세별도 | 2026-10-01 00:00:00.0 | 개 | 3641 | 전지역(제주제외)
274 | 시설자재(전기분야) | 39121413 | 20170952 | 볼트형커넥터 | U볼트형, Φ19mm | 납품장소도 | 부가가치세별도 | 2026-10-01 00:00:00.0 | 개 | 4260 | 전지역(제주제외)
275 | 시설자재(전기분야) | 39121613 | 10034844 | 접지봉 | 14Φ×1000mm | 납품장소도 | 부가가치세별도 | 2026-10-01 00:00:00.0 | 개 | 3381 | 전지역(제주제외)
276 | 시설자재(전기분야) | 39121613 | 10034846 | 접지봉 | 16Φ×1800mm | 납품장소도 | 부가가치세별도 | 2026-10-01 00:00:00.0 | 개 | 5629 | 전지역(제주제외)
277 | 시설자재(전기분야) | 39121613 | 10034847 | 접지봉 | 18Φ×2400mm | 납품장소도 | 부가가치세별도 | 2026-10-01 00:00:00.0 | 개 | 8925 | 전지역(제주제외)
278 | 시설자재(전기분야) | 39121613 | 10034848 | 접지봉 | 19Φ×2400mm | 납품장소도 | 부가가치세별도 | 2026-10-01 00:00:00.0 | 개 | 11277 | 전지역(제주제외)
279 | 시설자재(전기분야) | 39121613 | 20935648 | 접지봉 | 19Φ×3000mm | 납품장소도 | 부가가치세별도 | 2026-10-01 00:00:00.0 | 개 | 16549 | 전지역(제주제외)
280 | 시설자재(전기분야) | 39121613 | 20173537 | 접지판 | 동판, 0.7×300×300mm | 납품장소도 | 부가가치세별도 | 2026-10-01 00:00:00.0 | 개 | 6418 | 전지역(제주제외)
281 | 시설자재(전기분야) | 39121613 | 20173538 | 접지판 | 동판, 1.0×300×300mm | 납품장소도 | 부가가치세별도 | 2026-10-01 00:00:00.0 | 개 | 9067 | 전지역(제주제외)
282 | 시설자재(전기분야) | 39121613 | 20173539 | 접지판 | 동판, 1.5×300×300mm | 납품장소도 | 부가가치세별도 | 2026-10-01 00:00:00.0 | 개 | 13614 | 전지역(제주제외)
283 | 시설자재(전기분야) | 39121613 | 20173540 | 접지판 | 동판, 2.0×300×300mm | 납품장소도 | 부가가치세별도 | 2026-10-01 00:00:00.0 | 개 | 18137 | 전지역(제주제외)
284 | 시설자재(전기분야) | 39121613 | 21650887 | 탄소접지모듈Ⅰ | 160×800mm | 납품장소도 | 부가가치세별도 | 2026-10-01 00:00:00.0 | 개 | 350000 | 전지역(제주제외)
285 | 시설자재(전기분야) | 39121613 | 21650888 | 탄소접지모듈Ⅱ | 260×1000mm | 납품장소도 | 부가가치세별도 | 2026-10-01 00:00:00.0 | 개 | 450000 | 전지역(제주제외)
286 | 시설자재(전기분야) | 39121697 | 20173983 | 접지첨가제 | 접지저항저감제, 10Kg | 납품장소도 | 부가가치세별도 | 2026-10-01 00:00:00.0 | 포 | 10226 | 전지역(제주제외)
287 | 시설자재(전기분야) | 39121303 | 21650849 | 접지단자함 | ST, 1CCT | 납품장소도 | 부가가치세별도 | 2026-10-01 00:00:00.0 | 개 | 38524 | 전지역(제주제외)
288 | 시설자재(전기분야) | 39121303 | 21650850 | 접지단자함 | ST, 2CCT | 납품장소도 | 부가가치세별도 | 2026-10-01 00:00:00.0 | 개 | 70942 | 전지역(제주제외)
289 | 시설자재(전기분야) | 39121303 | 21650851 | 접지단자함 | ST, 3CCT | 납품장소도 | 부가가치세별도 | 2026-10-01 00:00:00.0 | 개 | 87267 | 전지역(제주제외)
290 | 시설자재(전기분야) | 39121303 | 22497078 | 접지단자함 | ST, 4CCT | 납품장소도 | 부가가치세별도 | 2026-10-01 00:00:00.0 | 개 | 121681 | 전지역(제주제외)
291 | 시설자재(전기분야) | 26121640 | 20684017 | 내화케이블 | F-FR-8, 2C 25mm² | 납품장소도 | 부가가치세별도 | 2026-10-01 00:00:00.0 | m | 14003 | 전지역(제주제외)
292 | 시설자재(전기분야) | 26121640 | 20684018 | 내화케이블 | F-FR-8, 2C 35mm² | 납품장소도 | 부가가치세별도 | 2026-10-01 00:00:00.0 | m | 19739 | 전지역(제주제외)
293 | 시설자재(전기분야) | 26121640 | 20684019 | 내화케이블 | F-FR-8, 2C 50mm² | 납품장소도 | 부가가치세별도 | 2026-10-01 00:00:00.0 | m | 26653 | 전지역(제주제외)
294 | 시설자재(전기분야) | 26121640 | 20684020 | 내화케이블 | F-FR-8, 2C 70mm² | 납품장소도 | 부가가치세별도 | 2026-10-01 00:00:00.0 | m | 37750 | 전지역(제주제외)
295 | 시설자재(전기분야) | 26121640 | 20684021 | 내화케이블 | F-FR-8, 2C 95mm² | 납품장소도 | 부가가치세별도 | 2026-10-01 00:00:00.0 | m | 48677 | 전지역(제주제외)
296 | 시설자재(전기분야) | 26121640 | 20684022 | 내화케이블 | F-FR-8, 2C 120mm² | 납품장소도 | 부가가치세별도 | 2026-10-01 00:00:00.0 | m | 57063 | 전지역(제주제외)
297 | 시설자재(전기분야) | 26121640 | 20684023 | 내화케이블 | F-FR-8, 2C 150mm² | 납품장소도 | 부가가치세별도 | 2026-10-01 00:00:00.0 | m | 69368 | 전지역(제주제외)
298 | 시설자재(전기분야) | 26121640 | 20684024 | 내화케이블 | F-FR-8, 2C 185mm² | 납품장소도 | 부가가치세별도 | 2026-10-01 00:00:00.0 | m | 82037 | 전지역(제주제외)
299 | 시설자재(전기분야) | 39131705 | 20175054 | 케이블트레이부속품 | ST, H. ELBOW, W900x100Hx2.3t | 납품장소도 | 부가가치세별도 | 2026-10-01 00:00:00.0 | 개 | 38205 | 전지역(제주제외)
300 | 시설자재(전기분야) | 39131705 | 24179043 | 케이블트레이부속품 | ST, H. ELBOW, W1000x100Hx2.3t | 납품장소도 | 부가가치세별도 | 2026-10-01 00:00:00.0 | 개 | 44010 | 전지역(제주제외)
301 | 시설자재(전기분야) | 39131705 | 20175062 | 케이블트레이부속품 | ST, V. ELBOW, W150x100Hx2.3t | 납품장소도 | 부가가치세별도 | 2026-10-01 00:00:00.0 | 개 | 11142 | 전지역(제주제외)
302 | 시설자재(전기분야) | 39131705 | 20175063 | 케이블트레이부속품 | ST, V. ELBOW, W200x100Hx2.3t | 납품장소도 | 부가가치세별도 | 2026-10-01 00:00:00.0 | 개 | 12555 | 전지역(제주제외)
303 | 시설자재(전기분야) | 39131705 | 20175064 | 케이블트레이부속품 | ST, V. ELBOW, W300x100Hx2.3t | 납품장소도 | 부가가치세별도 | 2026-10-01 00:00:00.0 | 개 | 16605 | 전지역(제주제외)
304 | 시설자재(전기분야) | 39131705 | 24179049 | 케이블트레이부속품 | ST, V. ELBOW, W400x100Hx2.3t | 납품장소도 | 부가가치세별도 | 2026-10-01 00:00:00.0 | 개 | 19386 | 전지역(제주제외)
305 | 시설자재(전기분야) | 39131705 | 24179050 | 케이블트레이부속품 | ST, V. ELBOW, W500x100Hx2.3t | 납품장소도 | 부가가치세별도 | 2026-10-01 00:00:00.0 | 개 | 23256 | 전지역(제주제외)
306 | 시설자재(전기분야) | 39131705 | 20175066 | 케이블트레이부속품 | ST, V. ELBOW, W600x100Hx2.3t | 납품장소도 | 부가가치세별도 | 2026-10-01 00:00:00.0 | 개 | 24017 | 전지역(제주제외)
307 | 시설자재(전기분야) | 39131705 | 24179051 | 케이블트레이부속품 | ST, V. ELBOW, W700x100Hx2.3t | 납품장소도 | 부가가치세별도 | 2026-10-01 00:00:00.0 | 개 | 31365 | 전지역(제주제외)
308 | 시설자재(전기분야) | 39131712 | 21650793 | 전선덕트 | AL덕트엘보, 120mm, ㄱ,ㄴ,T형 | 납품장소도 | 부가가치세별도 | 2026-10-01 00:00:00.0 | 개 | 14104 | 전지역(제주제외)
309 | 시설자재(전기분야) | 46191501 | 20192512 | 화재감지기 | 열감지기,차동식스포트형 | 납품장소도 | 부가가치세별도 | 2026-10-01 00:00:00.0 | 개 | 4089 | 전지역(제주제외)
310 | 시설자재(전기분야) | 46191501 | 20192515 | 화재감지기 | 열감지기,정온식스포트형 | 납품장소도 | 부가가치세별도 | 2026-10-01 00:00:00.0 | 개 | 3735 | 전지역(제주제외)
311 | 시설자재(전기분야) | 46191501 | 20192516 | 화재감지기 | 열감지기,정온식방폭형 | 납품장소도 | 부가가치세별도 | 2026-10-01 00:00:00.0 | 개 | 102215 | 전지역(제주제외)
312 | 시설자재(전기분야) | 46191501 | 20192523 | 화재감지기 | 연기감지기,광전식2종-비축적 | 납품장소도 | 부가가치세별도 | 2026-10-01 00:00:00.0 | 개 | 12880 | 전지역(제주제외)
313 | 시설자재(전기분야) | 46191501 | 20192524 | 화재감지기 | 감지기(ANALOG),정온식 | 납품장소도 | 부가가치세별도 | 2026-10-01 00:00:00.0 | 개 | 110000 | 전지역(제주제외)
314 | 시설자재(전기분야) | 46191501 | 20192525 | 화재감지기 | 감지기(ANALOG),광전식 | 납품장소도 | 부가가치세별도 | 2026-10-01 00:00:00.0 | 개 | 100000 | 전지역(제주제외)
315 | 시설자재(전기분야) | 46171698 | 20192674 | 화재 수신기 | 중계기, 2/2 감시/제어 | 납품장소도 | 부가가치세별도 | 2026-10-01 00:00:00.0 | 대 | 56235 | 전지역(제주제외)
316 | 시설자재(전기분야) | 46171698 | 21650901 | 화재 수신기 | 중계기, 4/4 감시/제어 | 납품장소도 | 부가가치세별도 | 2026-10-01 00:00:00.0 | 대 | 97258 | 전지역(제주제외)
317 | 시설자재(전기분야) | 39121103 | 21650769 | 전원반(비상, 시각,중계기) | 15A | 납품장소도 | 부가가치세별도 | 2026-10-01 00:00:00.0 | 대 | 330012 | 전지역(제주제외)
318 | 시설자재(전기분야) | 39121103 | 21650771 | 중계기 전원반 | 15A | 납품장소도 | 부가가치세별도 | 2026-10-01 00:00:00.0 | EA | 307205 | 전지역(제주제외)
319 | 시설자재(전기분야) | 26121629 | 20683934 | 전력케이블 | F-CV, 0.6/1kV, 3C 120mm² | 납품장소도 | 부가가치세별도 | 2026-10-01 00:00:00.0 | m | 81178 | 전지역(제주제외)
320 | 시설자재(전기분야) | 26121629 | 20683935 | 전력케이블 | F-CV, 0.6/1kV, 3C 150mm² | 납품장소도 | 부가가치세별도 | 2026-10-01 00:00:00.0 | m | 100388 | 전지역(제주제외)
321 | 시설자재(전기분야) | 26121629 | 20683936 | 전력케이블 | F-CV, 0.6/1kV, 3C 185mm² | 납품장소도 | 부가가치세별도 | 2026-10-01 00:00:00.0 | m | 124378 | 전지역(제주제외)
322 | 시설자재(전기분야) | 26121629 | 20683937 | 전력케이블 | F-CV, 0.6/1kV, 3C 240mm² | 납품장소도 | 부가가치세별도 | 2026-10-01 00:00:00.0 | m | 159778 | 전지역(제주제외)
323 | 시설자재(전기분야) | 26121629 | 20683938 | 전력케이블 | F-CV, 0.6/1kV, 3C 300mm² | 납품장소도 | 부가가치세별도 | 2026-10-01 00:00:00.0 | m | 202678 | 전지역(제주제외)
324 | 시설자재(전기분야) | 26121629 | 20683942 | 전력케이블 | F-CV, 0.6/1kV, 4C 1.5mm² | 납품장소도 | 부가가치세별도 | 2026-10-01 00:00:00.0 | m | 2359 | 전지역(제주제외)
325 | 시설자재(전기분야) | 26121629 | 20683943 | 전력케이블 | F-CV, 0.6/1kV, 4C 2.5mm² | 납품장소도 | 부가가치세별도 | 2026-10-01 00:00:00.0 | m | 3194 | 전지역(제주제외)
326 | 시설자재(전기분야) | 26121629 | 20683944 | 전력케이블 | F-CV, 0.6/1kV, 4C 4mm² | 납품장소도 | 부가가치세별도 | 2026-10-01 00:00:00.0 | m | 4503 | 전지역(제주제외)
327 | 시설자재(전기분야) | 26121629 | 20683945 | 전력케이블 | F-CV, 0.6/1kV, 4C 6mm² | 납품장소도 | 부가가치세별도 | 2026-10-01 00:00:00.0 | m | 6431 | 전지역(제주제외)
328 | 시설자재(전기분야) | 26121629 | 20683946 | 전력케이블 | F-CV, 0.6/1kV, 4C 10mm² | 납품장소도 | 부가가치세별도 | 2026-10-01 00:00:00.0 | m | 10207 | 전지역(제주제외)
329 | 시설자재(전기분야) | 26121629 | 20683947 | 전력케이블 | F-CV, 0.6/1kV, 4C 16mm² | 납품장소도 | 부가가치세별도 | 2026-10-01 00:00:00.0 | m | 16419 | 전지역(제주제외)
330 | 시설자재(전기분야) | 26121629 | 20683948 | 전력케이블 | F-CV, 0.6/1kV, 4C 25mm² | 납품장소도 | 부가가치세별도 | 2026-10-01 00:00:00.0 | m | 25350 | 전지역(제주제외)
331 | 시설자재(전기분야) | 26121629 | 20683949 | 전력케이블 | F-CV, 0.6/1kV, 4C 35mm² | 납품장소도 | 부가가치세별도 | 2026-10-01 00:00:00.0 | m | 33849 | 전지역(제주제외)
332 | 시설자재(전기분야) | 26121629 | 20683950 | 전력케이블 | F-CV, 0.6/1kV, 4C 50mm² | 납품장소도 | 부가가치세별도 | 2026-10-01 00:00:00.0 | m | 46609 | 전지역(제주제외)
333 | 시설자재(전기분야) | 26121629 | 20683951 | 전력케이블 | F-CV, 0.6/1kV, 4C 70mm² | 납품장소도 | 부가가치세별도 | 2026-10-01 00:00:00.0 | m | 65485 | 전지역(제주제외)
334 | 시설자재(전기분야) | 26121629 | 20683952 | 전력케이블 | F-CV, 0.6/1kV, 4C 95mm² | 납품장소도 | 부가가치세별도 | 2026-10-01 00:00:00.0 | m | 87369 | 전지역(제주제외)
335 | 시설자재(전기분야) | 26121629 | 20683953 | 전력케이블 | F-CV, 0.6/1kV, 4C 120mm² | 납품장소도 | 부가가치세별도 | 2026-10-01 00:00:00.0 | m | 108643 | 전지역(제주제외)
336 | 시설자재(전기분야) | 26121629 | 20683954 | 전력케이블 | F-CV, 0.6/1kV, 4C 150mm² | 납품장소도 | 부가가치세별도 | 2026-10-01 00:00:00.0 | m | 133880 | 전지역(제주제외)
337 | 시설자재(전기분야) | 26121629 | 20683955 | 전력케이블 | F-CV, 0.6/1kV, 4C 185mm² | 납품장소도 | 부가가치세별도 | 2026-10-01 00:00:00.0 | m | 166298 | 전지역(제주제외)
338 | 시설자재(전기분야) | 26121629 | 20683956 | 전력케이블 | F-CV, 0.6/1kV, 4C 240mm² | 납품장소도 | 부가가치세별도 | 2026-10-01 00:00:00.0 | m | 213572 | 전지역(제주제외)
339 | 시설자재(전기분야) | 26121629 | 20683957 | 전력케이블 | F-CV, 0.6/1kV, 4C 300mm² | 납품장소도 | 부가가치세별도 | 2026-10-01 00:00:00.0 | m | 273209 | 전지역(제주제외)
340 | 시설자재(전기분야) | 26121640 | 20683990 | 내화케이블 | F-FR-8, 1C 1.5mm² | 납품장소도 | 부가가치세별도 | 2026-10-01 00:00:00.0 | m | 1363 | 전지역(제주제외)
341 | 시설자재(전기분야) | 26121640 | 20683991 | 내화케이블 | F-FR-8, 1C 2.5mm² | 납품장소도 | 부가가치세별도 | 2026-10-01 00:00:00.0 | m | 1587 | 전지역(제주제외)
342 | 시설자재(전기분야) | 26121640 | 20683992 | 내화케이블 | F-FR-8, 1C 4mm² | 납품장소도 | 부가가치세별도 | 2026-10-01 00:00:00.0 | m | 2023 | 전지역(제주제외)
343 | 시설자재(전기분야) | 26121640 | 20683993 | 내화케이블 | F-FR-8, 1C 6mm² | 납품장소도 | 부가가치세별도 | 2026-10-01 00:00:00.0 | m | 2350 | 전지역(제주제외)
344 | 시설자재(전기분야) | 26121640 | 20683994 | 내화케이블 | F-FR-8, 1C 10mm² | 납품장소도 | 부가가치세별도 | 2026-10-01 00:00:00.0 | m | 3546 | 전지역(제주제외)
345 | 시설자재(전기분야) | 26121640 | 20683995 | 내화케이블 | F-FR-8, 1C 16mm² | 납품장소도 | 부가가치세별도 | 2026-10-01 00:00:00.0 | m | 4257 | 전지역(제주제외)
346 | 시설자재(전기분야) | 39121303 | 21650852 | 접지단자함 | STS, 1CCT | 납품장소도 | 부가가치세별도 | 2026-10-01 00:00:00.0 | 개 | 84212 | 전지역(제주제외)
347 | 시설자재(전기분야) | 39121303 | 21650853 | 접지단자함 | STS, 2CCT | 납품장소도 | 부가가치세별도 | 2026-10-01 00:00:00.0 | 개 | 142000 | 전지역(제주제외)
348 | 시설자재(전기분야) | 39121303 | 21650854 | 접지단자함 | STS, 3CCT | 납품장소도 | 부가가치세별도 | 2026-10-01 00:00:00.0 | 개 | 160324 | 전지역(제주제외)
349 | 시설자재(전기분야) | 39121303 | 22497085 | 접지단자함 | STS, 4CCT | 납품장소도 | 부가가치세별도 | 2026-10-01 00:00:00.0 | 개 | 204135 | 전지역(제주제외)
350 | 시설자재(전기분야) | 39121303 | 22497086 | 접지단자함 | STS, 5CCT | 납품장소도 | 부가가치세별도 | 2026-10-01 00:00:00.0 | 개 | 220696 | 전지역(제주제외)
351 | 시설자재(전기분야) | 39121621 | 20169305 | 피뢰침 | 동피뢰침(소), 14×310mm | 납품장소도 | 부가가치세별도 | 2026-10-01 00:00:00.0 | 개 | 21961 | 전지역(제주제외)
352 | 시설자재(전기분야) | 39121613 | 21650884 | 피뢰침지지관 | STS, 3m | 납품장소도 | 부가가치세별도 | 2026-10-01 00:00:00.0 | 개 | 191250 | 전지역(제주제외)
353 | 시설자재(전기분야) | 39121613 | 21650885 | 피뢰침지지관 | STS, 5m | 납품장소도 | 부가가치세별도 | 2026-10-01 00:00:00.0 | 개 | 306000 | 전지역(제주제외)
354 | 시설자재(전기분야) | 39121613 | 21650886 | 피뢰침지지관 | STS, 7m | 납품장소도 | 부가가치세별도 | 2026-10-01 00:00:00.0 | 개 | 408000 | 전지역(제주제외)
355 | 시설자재(전기분야) | 26121640 | 20684032 | 내화케이블 | F-FR-8, 3C 4mm² | 납품장소도 | 부가가치세별도 | 2026-10-01 00:00:00.0 | m | 6470 | 전지역(제주제외)
356 | 시설자재(전기분야) | 26121640 | 20684033 | 내화케이블 | F-FR-8, 3C 6mm² | 납품장소도 | 부가가치세별도 | 2026-10-01 00:00:00.0 | m | 7522 | 전지역(제주제외)
357 | 시설자재(전기분야) | 26121640 | 20684034 | 내화케이블 | F-FR-8, 3C 10mm² | 납품장소도 | 부가가치세별도 | 2026-10-01 00:00:00.0 | m | 10839 | 전지역(제주제외)
358 | 시설자재(전기분야) | 26121640 | 20684035 | 내화케이블 | F-FR-8, 3C 16mm² | 납품장소도 | 부가가치세별도 | 2026-10-01 00:00:00.0 | m | 13708 | 전지역(제주제외)
359 | 시설자재(전기분야) | 26121640 | 20684036 | 내화케이블 | F-FR-8, 3C 25mm² | 납품장소도 | 부가가치세별도 | 2026-10-01 00:00:00.0 | m | 20860 | 전지역(제주제외)
360 | 시설자재(전기분야) | 26121640 | 20684037 | 내화케이블 | F-FR-8, 3C 35mm² | 납품장소도 | 부가가치세별도 | 2026-10-01 00:00:00.0 | m | 29389 | 전지역(제주제외)
361 | 시설자재(전기분야) | 26121640 | 20684038 | 내화케이블 | F-FR-8, 3C 50mm² | 납품장소도 | 부가가치세별도 | 2026-10-01 00:00:00.0 | m | 39700 | 전지역(제주제외)
362 | 시설자재(전기분야) | 26121640 | 20684039 | 내화케이블 | F-FR-8, 3C 70mm² | 납품장소도 | 부가가치세별도 | 2026-10-01 00:00:00.0 | m | 56236 | 전지역(제주제외)
363 | 시설자재(전기분야) | 26121640 | 20684040 | 내화케이블 | F-FR-8, 3C 95mm² | 납품장소도 | 부가가치세별도 | 2026-10-01 00:00:00.0 | m | 70055 | 전지역(제주제외)
364 | 시설자재(전기분야) | 26121640 | 20684041 | 내화케이블 | F-FR-8, 3C 120mm² | 납품장소도 | 부가가치세별도 | 2026-10-01 00:00:00.0 | m | 82079 | 전지역(제주제외)
365 | 시설자재(전기분야) | 26121640 | 20684042 | 내화케이블 | F-FR-8, 3C 150mm² | 납품장소도 | 부가가치세별도 | 2026-10-01 00:00:00.0 | m | 99768 | 전지역(제주제외)
366 | 시설자재(전기분야) | 26121640 | 20684043 | 내화케이블 | F-FR-8, 3C 185mm² | 납품장소도 | 부가가치세별도 | 2026-10-01 00:00:00.0 | m | 118007 | 전지역(제주제외)
367 | 시설자재(전기분야) | 26121640 | 20684044 | 내화케이블 | F-FR-8, 3C 240mm² | 납품장소도 | 부가가치세별도 | 2026-10-01 00:00:00.0 | m | 154438 | 전지역(제주제외)
368 | 시설자재(전기분야) | 26121640 | 20684045 | 내화케이블 | F-FR-8, 3C 300mm² | 납품장소도 | 부가가치세별도 | 2026-10-01 00:00:00.0 | m | 191059 | 전지역(제주제외)
369 | 시설자재(전기분야) | 26121640 | 20684050 | 내화케이블 | F-FR-8, 4C 1.5mm² | 납품장소도 | 부가가치세별도 | 2026-10-01 00:00:00.0 | m | 5822 | 전지역(제주제외)
370 | 시설자재(전기분야) | 26121640 | 20684051 | 내화케이블 | F-FR-8, 4C 2.5mm² | 납품장소도 | 부가가치세별도 | 2026-10-01 00:00:00.0 | m | 6737 | 전지역(제주제외)
371 | 시설자재(전기분야) | 26121640 | 20684052 | 내화케이블 | F-FR-8, 4C 4mm² | 납품장소도 | 부가가치세별도 | 2026-10-01 00:00:00.0 | m | 8591 | 전지역(제주제외)
372 | 시설자재(전기분야) | 39131705 | 24179042 | 케이블트레이부속품 | ST, H. ELBOW, W800x100Hx2.3t | 납품장소도 | 부가가치세별도 | 2026-10-01 00:00:00.0 | 개 | 35046 | 전지역(제주제외)
373 | 시설자재(전기분야) | 43223306 | 21650738 | 중계기수용함 | 1개용 | 납품장소도 | 부가가치세별도 | 2026-10-01 00:00:00.0 | EA | 11585 | 전지역(제주제외)
374 | 시설자재(전기분야) | 43223306 | 21650739 | 중계기수용함 | 2개용 | 납품장소도 | 부가가치세별도 | 2026-10-01 00:00:00.0 | EA | 17560 | 전지역(제주제외)
375 | 시설자재(전기분야) | 43223306 | 21650740 | 중계기수용함 | 4개용 | 납품장소도 | 부가가치세별도 | 2026-10-01 00:00:00.0 | EA | 24241 | 전지역(제주제외)
376 | 시설자재(전기분야) | 43223306 | 21650741 | 중계기수용함 | 6개용 | 납품장소도 | 부가가치세별도 | 2026-10-01 00:00:00.0 | EA | 33974 | 전지역(제주제외)
377 | 시설자재(전기분야) | 43223306 | 21650742 | 중계기수용함 | 8개용 | 납품장소도 | 부가가치세별도 | 2026-10-01 00:00:00.0 | EA | 53548 | 전지역(제주제외)
378 | 시설자재(전기분야) | 43223306 | 21650743 | 중계기수용함 | 10개용 | 납품장소도 | 부가가치세별도 | 2026-10-01 00:00:00.0 | EA | 72995 | 전지역(제주제외)
379 | 시설자재(전기분야) | 46171606 | 20192442 | 사이렌 | 사이렌 | 납품장소도 | 부가가치세별도 | 2026-10-01 00:00:00.0 | 개 | 18620 | 전지역(제주제외)
380 | 시설자재(전기분야) | 46191505 | 20935676 | 수동발신기 | 수동발신기 | 납품장소도 | 부가가치세별도 | 2026-10-01 00:00:00.0 | 개 | 2451 | 전지역(제주제외)
381 | 시설자재(전기분야) | 46191505 | 20935677 | 경종 | DC 24V | 납품장소도 | 부가가치세별도 | 2026-10-01 00:00:00.0 | 개 | 4220 | 전지역(제주제외)
382 | 시설자재(전기분야) | 46191505 | 20935678 | 표시등 | DC 24V | 납품장소도 | 부가가치세별도 | 2026-10-01 00:00:00.0 | 개 | 1391 | 전지역(제주제외)
383 | 시설자재(전기분야) | 46191505 | 20935679 | 수동발신기외함 | 노출(STEEL) | 납품장소도 | 부가가치세별도 | 2026-10-01 00:00:00.0 | 개 | 20376 | 전지역(제주제외)
384 | 시설자재(전기분야) | 46191505 | 20935680 | 수동발신기외함 | 노출(SUS) | 납품장소도 | 부가가치세별도 | 2026-10-01 00:00:00.0 | 개 | 40881 | 전지역(제주제외)
385 | 시설자재(전기분야) | 39111708 | 21650755 | 피난구 유도등(고휘도) | LED, 소형(단면), 60분용 | 납품장소도 | 부가가치세별도 | 2026-10-01 00:00:00.0 | SET | 45690 | 전지역(제주제외)
386 | 시설자재(전기분야) | 39111708 | 21650756 | 피난구 유도등(고휘도) | LED, 소형(양면), 60분용 | 납품장소도 | 부가가치세별도 | 2026-10-01 00:00:00.0 | SET | 49447 | 전지역(제주제외)
387 | 시설자재(전기분야) | 39111708 | 21650757 | 피난구 유도등(고휘도) | LED, 중형(단면), 60분용 | 납품장소도 | 부가가치세별도 | 2026-10-01 00:00:00.0 | SET | 53313 | 전지역(제주제외)
388 | 시설자재(전기분야) | 39111708 | 21650758 | 피난구 유도등(고휘도) | LED, 중형(양면), 60분용 | 납품장소도 | 부가가치세별도 | 2026-10-01 00:00:00.0 | SET | 57884 | 전지역(제주제외)
389 | 시설자재(전기분야) | 39111708 | 21650759 | 피난구 유도등(고휘도) | LED, 대형(단면), 60분용 | 납품장소도 | 부가가치세별도 | 2026-10-01 00:00:00.0 | SET | 64674 | 전지역(제주제외)
390 | 시설자재(전기분야) | 39111708 | 21650760 | 피난구 유도등(고휘도) | LED, 대형(양면), 60분용 | 납품장소도 | 부가가치세별도 | 2026-10-01 00:00:00.0 | SET | 69129 | 전지역(제주제외)
391 | 시설자재(전기분야) | 39111708 | 21650761 | 피난구 유도등(고휘도) | LED, 객석유도등DC24V | 납품장소도 | 부가가치세별도 | 2026-10-01 00:00:00.0 | EA | 37865 | 전지역(제주제외)
392 | 시설자재(전기분야) | 39111708 | 21650762 | 고휘도 거실통로유도등 | LED, 천정단면 | 납품장소도 | 부가가치세별도 | 2026-10-01 00:00:00.0 | EA | 53313 | 전지역(제주제외)
393 | 시설자재(전기분야) | 39111708 | 21650763 | 고휘도 거실통로유도등 | LED, 천정양면 | 납품장소도 | 부가가치세별도 | 2026-10-01 00:00:00.0 | EA | 57884 | 전지역(제주제외)
394 | 시설자재(전기분야) | 39111708 | 21650764 | 고휘도 바닥통로유도등 | LED, 소형 | 납품장소도 | 부가가치세별도 | 2026-10-01 00:00:00.0 | EA | 173432 | 전지역(제주제외)
395 | 시설자재(전기분야) | 39111708 | 21650765 | 고휘도 바닥통로유도등 | LED, 중형 | 납품장소도 | 부가가치세별도 | 2026-10-01 00:00:00.0 | EA | 263254 | 전지역(제주제외)
396 | 시설자재(전기분야) | 46171698 | 21650904 | 방출표시등 | 하론, 소화약제 | 납품장소도 | 부가가치세별도 | 2026-10-01 00:00:00.0 | 개 | 15921 | 전지역(제주제외)
397 | 시설자재(전기분야) | 46171698 | 21650902 | 수동조작함 | 스르링클러,소화약제,제연담파 | 납품장소도 | 부가가치세별도 | 2026-10-01 00:00:00.0 | EA | 32454 | 전지역(제주제외)
398 | 시설자재(전기분야) | 46191505 | 21650905 | 수동발신기셋트 | 소화전내장형 | 납품장소도 | 부가가치세별도 | 2026-10-01 00:00:00.0 | 대 | 30592 | 전지역(제주제외)
399 | 시설자재(전기분야) | 46171698 | 20192644 | 비상콘센트 | 소화전내장형 | 납품장소도 | 부가가치세별도 | 2026-10-01 00:00:00.0 | 개 | 42059 | 전지역(제주제외)
400 | 시설자재(전기분야) | 26121640 | 20683996 | 내화케이블 | F-FR-8, 1C 25mm² | 납품장소도 | 부가가치세별도 | 2026-10-01 00:00:00.0 | m | 6499 | 전지역(제주제외)
401 | 시설자재(전기분야) | 26121640 | 20683997 | 내화케이블 | F-FR-8, 1C 35mm² | 납품장소도 | 부가가치세별도 | 2026-10-01 00:00:00.0 | m | 9165 | 전지역(제주제외)
402 | 시설자재(전기분야) | 26121640 | 20683998 | 내화케이블 | F-FR-8, 1C 50mm² | 납품장소도 | 부가가치세별도 | 2026-10-01 00:00:00.0 | m | 12377 | 전지역(제주제외)
403 | 시설자재(전기분야) | 26121640 | 20683999 | 내화케이블 | F-FR-8, 1C 70mm² | 납품장소도 | 부가가치세별도 | 2026-10-01 00:00:00.0 | m | 17568 | 전지역(제주제외)
404 | 시설자재(전기분야) | 26121640 | 20684000 | 내화케이블 | F-FR-8, 1C 95mm² | 납품장소도 | 부가가치세별도 | 2026-10-01 00:00:00.0 | m | 22641 | 전지역(제주제외)
405 | 시설자재(전기분야) | 26121640 | 20684001 | 내화케이블 | F-FR-8, 1C 120mm² | 납품장소도 | 부가가치세별도 | 2026-10-01 00:00:00.0 | m | 26549 | 전지역(제주제외)
406 | 시설자재(전기분야) | 26121640 | 20684002 | 내화케이블 | F-FR-8, 1C 150mm² | 납품장소도 | 부가가치세별도 | 2026-10-01 00:00:00.0 | m | 31945 | 전지역(제주제외)
407 | 시설자재(전기분야) | 26121640 | 20684003 | 내화케이블 | F-FR-8, 1C 185mm² | 납품장소도 | 부가가치세별도 | 2026-10-01 00:00:00.0 | m | 38153 | 전지역(제주제외)
408 | 시설자재(전기분야) | 26121640 | 20684004 | 내화케이블 | F-FR-8, 1C 240mm² | 납품장소도 | 부가가치세별도 | 2026-10-01 00:00:00.0 | m | 49947 | 전지역(제주제외)
409 | 시설자재(전기분야) | 26121640 | 20684005 | 내화케이블 | F-FR-8, 1C 300mm² | 납품장소도 | 부가가치세별도 | 2026-10-01 00:00:00.0 | m | 62372 | 전지역(제주제외)
410 | 시설자재(전기분야) | 26121640 | 20684006 | 내화케이블 | F-FR-8, 1C 400mm² | 납품장소도 | 부가가치세별도 | 2026-10-01 00:00:00.0 | m | 84273 | 전지역(제주제외)
411 | 시설자재(전기분야) | 26121640 | 20684008 | 내화케이블 | F-FR-8, 1C 500mm² | 납품장소도 | 부가가치세별도 | 2026-10-01 00:00:00.0 | m | 104599 | 전지역(제주제외)
412 | 시설자재(전기분야) | 26121640 | 20684010 | 내화케이블 | F-FR-8, 1C 630mm² | 납품장소도 | 부가가치세별도 | 2026-10-01 00:00:00.0 | m | 135476 | 전지역(제주제외)
413 | 시설자재(전기분야) | 26121640 | 20684011 | 내화케이블 | F-FR-8, 2C 1.5mm² | 납품장소도 | 부가가치세별도 | 2026-10-01 00:00:00.0 | m | 2944 | 전지역(제주제외)
414 | 시설자재(전기분야) | 26121640 | 20684012 | 내화케이블 | F-FR-8, 2C 2.5mm² | 납품장소도 | 부가가치세별도 | 2026-10-01 00:00:00.0 | m | 3451 | 전지역(제주제외)
415 | 시설자재(전기분야) | 26121640 | 20684013 | 내화케이블 | F-FR-8, 2C 4mm² | 납품장소도 | 부가가치세별도 | 2026-10-01 00:00:00.0 | m | 4412 | 전지역(제주제외)
416 | 시설자재(전기분야) | 26121640 | 20684014 | 내화케이블 | F-FR-8, 2C 6mm² | 납품장소도 | 부가가치세별도 | 2026-10-01 00:00:00.0 | m | 5091 | 전지역(제주제외)
417 | 시설자재(전기분야) | 26121640 | 20684015 | 내화케이블 | F-FR-8, 2C 10mm² | 납품장소도 | 부가가치세별도 | 2026-10-01 00:00:00.0 | m | 7576 | 전지역(제주제외)
418 | 시설자재(전기분야) | 26121640 | 20684016 | 내화케이블 | F-FR-8, 2C 16mm² | 납품장소도 | 부가가치세별도 | 2026-10-01 00:00:00.0 | m | 9167 | 전지역(제주제외)
419 | 시설자재(전기분야) | 39131706 | 20174481 | 1종금속제가요전선관 | 고장력후렉시블전선관, 36mm, 비방수 | 납품장소도 | 부가가치세별도 | 2026-10-01 00:00:00.0 | m | 2167 | 전지역(제주제외)
420 | 시설자재(전기분야) | 39131706 | 20174482 | 1종금속제가요전선관 | 고장력후렉시블전선관, 42mm, 비방수 | 납품장소도 | 부가가치세별도 | 2026-10-01 00:00:00.0 | m | 2348 | 전지역(제주제외)
421 | 시설자재(전기분야) | 39131706 | 20174483 | 1종금속제가요전선관 | 고장력후렉시블전선관, 54mm, 비방수 | 납품장소도 | 부가가치세별도 | 2026-10-01 00:00:00.0 | m | 2783 | 전지역(제주제외)
422 | 시설자재(전기분야) | 39131706 | 21650776 | 1종금속제가요전선관 | 고장력후렉시블전선관, 70mm, 비방수 | 납품장소도 | 부가가치세별도 | 2026-10-01 00:00:00.0 | m | 5865 | 전지역(제주제외)
423 | 시설자재(전기분야) | 39131706 | 21650777 | 1종금속제가요전선관 | 고장력후렉시블전선관, 82mm, 비방수 | 납품장소도 | 부가가치세별도 | 2026-10-01 00:00:00.0 | m | 9605 | 전지역(제주제외)
424 | 시설자재(전기분야) | 39131706 | 20174470 | 1종금속제가요전선관 | 고장력후렉시블전선관, 16mm, 방수 | 납품장소도 | 부가가치세별도 | 2026-10-01 00:00:00.0 | m | 1532 | 전지역(제주제외)
425 | 시설자재(전기분야) | 39131706 | 20174471 | 1종금속제가요전선관 | 고장력후렉시블전선관, 22mm, 방수 | 납품장소도 | 부가가치세별도 | 2026-10-01 00:00:00.0 | m | 1965 | 전지역(제주제외)
426 | 시설자재(전기분야) | 39131706 | 20174472 | 1종금속제가요전선관 | 고장력후렉시블전선관, 28mm, 방수 | 납품장소도 | 부가가치세별도 | 2026-10-01 00:00:00.0 | m | 2624 | 전지역(제주제외)
427 | 시설자재(전기분야) | 39131706 | 20174473 | 1종금속제가요전선관 | 고장력후렉시블전선관, 36mm, 방수 | 납품장소도 | 부가가치세별도 | 2026-10-01 00:00:00.0 | m | 3821 | 전지역(제주제외)
428 | 시설자재(전기분야) | 26121640 | 20684059 | 내화케이블 | F-FR-8, 4C 70mm² | 납품장소도 | 부가가치세별도 | 2026-10-01 00:00:00.0 | m | 74702 | 전지역(제주제외)
429 | 시설자재(전기분야) | 26121640 | 20684060 | 내화케이블 | F-FR-8, 4C 95mm² | 납품장소도 | 부가가치세별도 | 2026-10-01 00:00:00.0 | m | 96268 | 전지역(제주제외)
430 | 시설자재(전기분야) | 26121640 | 20684061 | 내화케이블 | F-FR-8, 4C 120mm² | 납품장소도 | 부가가치세별도 | 2026-10-01 00:00:00.0 | m | 112795 | 전지역(제주제외)
431 | 시설자재(전기분야) | 26121640 | 20684062 | 내화케이블 | F-FR-8, 4C 150mm² | 납품장소도 | 부가가치세별도 | 2026-10-01 00:00:00.0 | m | 137112 | 전지역(제주제외)
432 | 시설자재(전기분야) | 26121640 | 20684063 | 내화케이블 | F-FR-8, 4C 185mm² | 납품장소도 | 부가가치세별도 | 2026-10-01 00:00:00.0 | m | 162176 | 전지역(제주제외)
433 | 시설자재(전기분야) | 26121640 | 20684064 | 내화케이블 | F-FR-8, 4C 240mm² | 납품장소도 | 부가가치세별도 | 2026-10-01 00:00:00.0 | m | 212248 | 전지역(제주제외)
434 | 시설자재(전기분야) | 26121640 | 20684065 | 내화케이블 | F-FR-8, 4C 300mm² | 납품장소도 | 부가가치세별도 | 2026-10-01 00:00:00.0 | m | 265049 | 전지역(제주제외)
435 | 시설자재(전기분야) | 26121640 | 20684069 | 내열케이블 | F-FR-3, 2C 1.38mm | 납품장소도 | 부가가치세별도 | 2026-10-01 00:00:00.0 | m | 2248 | 전지역(제주제외)
436 | 시설자재(전기분야) | 39131705 | 24179052 | 케이블트레이부속품 | ST, V. ELBOW, W800x100Hx2.3t | 납품장소도 | 부가가치세별도 | 2026-10-01 00:00:00.0 | 개 | 35046 | 전지역(제주제외)
437 | 시설자재(전기분야) | 39131705 | 20175068 | 케이블트레이부속품 | ST, V. ELBOW, W900x100Hx2.3t | 납품장소도 | 부가가치세별도 | 2026-10-01 00:00:00.0 | 개 | 38205 | 전지역(제주제외)
438 | 시설자재(전기분야) | 39131705 | 24179053 | 케이블트레이부속품 | ST, V. ELBOW, W1000x100Hx2.3t | 납품장소도 | 부가가치세별도 | 2026-10-01 00:00:00.0 | 개 | 44010 | 전지역(제주제외)
439 | 시설자재(전기분야) | 39131705 | 20175076 | 케이블트레이부속품 | ST, H. TEE, W150x100Hx2.3t | 납품장소도 | 부가가치세별도 | 2026-10-01 00:00:00.0 | 개 | 18576 | 전지역(제주제외)
440 | 시설자재(전기분야) | 39131705 | 20175077 | 케이블트레이부속품 | ST, H. TEE, W200x100Hx2.3t | 납품장소도 | 부가가치세별도 | 2026-10-01 00:00:00.0 | 개 | 25515 | 전지역(제주제외)
441 | 시설자재(전기분야) | 39131705 | 20175078 | 케이블트레이부속품 | ST, H. TEE, W300x100Hx2.3t | 납품장소도 | 부가가치세별도 | 2026-10-01 00:00:00.0 | 개 | 27330 | 전지역(제주제외)
442 | 시설자재(전기분야) | 39131705 | 24179059 | 케이블트레이부속품 | ST, H. TEE, W400x100Hx2.3t | 납품장소도 | 부가가치세별도 | 2026-10-01 00:00:00.0 | 개 | 33444 | 전지역(제주제외)
443 | 시설자재(전기분야) | 39131705 | 24179060 | 케이블트레이부속품 | ST, H. TEE, W500x100Hx2.3t | 납품장소도 | 부가가치세별도 | 2026-10-01 00:00:00.0 | 개 | 37037 | 전지역(제주제외)
444 | 시설자재(전기분야) | 39131705 | 20175080 | 케이블트레이부속품 | ST, H. TEE, W600x100Hx2.3t | 납품장소도 | 부가가치세별도 | 2026-10-01 00:00:00.0 | 개 | 38885 | 전지역(제주제외)
445 | 시설자재(전기분야) | 39131705 | 24179061 | 케이블트레이부속품 | ST, H. TEE, W700x100Hx2.3t | 납품장소도 | 부가가치세별도 | 2026-10-01 00:00:00.0 | 개 | 48989 | 전지역(제주제외)
446 | 시설자재(전기분야) | 39131705 | 24179062 | 케이블트레이부속품 | ST, H. TEE, W800x100Hx2.3t | 납품장소도 | 부가가치세별도 | 2026-10-01 00:00:00.0 | 개 | 53934 | 전지역(제주제외)
447 | 시설자재(전기분야) | 39131705 | 20175082 | 케이블트레이부속품 | ST, H. TEE, W900x100Hx2.3t | 납품장소도 | 부가가치세별도 | 2026-10-01 00:00:00.0 | 개 | 58005 | 전지역(제주제외)
448 | 시설자재(전기분야) | 39131705 | 24179063 | 케이블트레이부속품 | ST, H. TEE, W1000x100Hx2.3t | 납품장소도 | 부가가치세별도 | 2026-10-01 00:00:00.0 | 개 | 65835 | 전지역(제주제외)
449 | 시설자재(전기분야) | 39131705 | 20175090 | 케이블트레이부속품 | ST, H. CROSS, W150x100Hx2.3t | 납품장소도 | 부가가치세별도 | 2026-10-01 00:00:00.0 | 개 | 23310 | 전지역(제주제외)
450 | 시설자재(전기분야) | 39131705 | 20175091 | 케이블트레이부속품 | ST, H. CROSS, W200x100Hx2.3t | 납품장소도 | 부가가치세별도 | 2026-10-01 00:00:00.0 | 개 | 29489 | 전지역(제주제외)
451 | 시설자재(전기분야) | 39131705 | 20175092 | 케이블트레이부속품 | ST, H. CROSS, W300x100Hx2.3t | 납품장소도 | 부가가치세별도 | 2026-10-01 00:00:00.0 | 개 | 32160 | 전지역(제주제외)
452 | 시설자재(전기분야) | 39131705 | 24179069 | 케이블트레이부속품 | ST, H. CROSS, W400x100Hx2.3t | 납품장소도 | 부가가치세별도 | 2026-10-01 00:00:00.0 | 개 | 39060 | 전지역(제주제외)
453 | 시설자재(전기분야) | 39112012 | 21650754 | 휴대용 비상조명등 | 휴대용 비상조명등 | 납품장소도 | 부가가치세별도 | 2026-10-01 00:00:00.0 | 개 | 14048 | 전지역(제주제외)
454 | 시설자재(전기분야) | 46191505 | 20689684 | 시각경보기 | 15cd | 납품장소도 | 부가가치세별도 | 2026-10-01 00:00:00.0 | EA | 29284 | 전지역(제주제외)
455 | 시설자재(전기분야) | 39131706 | 10034832 | 강제전선관 | 후강전선관, 아연도, 16mm | 납품장소도 | 부가가치세별도 | 2026-10-01 00:00:00.0 | m | 2524 | 전지역(제주제외)
456 | 시설자재(전기분야) | 39131706 | 10034833 | 강제전선관 | 후강전선관, 아연도, 22mm | 납품장소도 | 부가가치세별도 | 2026-10-01 00:00:00.0 | m | 3263 | 전지역(제주제외)
457 | 시설자재(전기분야) | 39131706 | 10034834 | 강제전선관 | 후강전선관, 아연도, 28mm | 납품장소도 | 부가가치세별도 | 2026-10-01 00:00:00.0 | m | 4250 | 전지역(제주제외)
458 | 시설자재(전기분야) | 39131706 | 10034835 | 강제전선관 | 후강전선관, 아연도, 36mm | 납품장소도 | 부가가치세별도 | 2026-10-01 00:00:00.0 | m | 5431 | 전지역(제주제외)
459 | 시설자재(전기분야) | 39131706 | 10034836 | 강제전선관 | 후강전선관, 아연도, 42mm | 납품장소도 | 부가가치세별도 | 2026-10-01 00:00:00.0 | m | 6247 | 전지역(제주제외)
460 | 시설자재(전기분야) | 39131706 | 10034837 | 강제전선관 | 후강전선관, 아연도, 54mm | 납품장소도 | 부가가치세별도 | 2026-10-01 00:00:00.0 | m | 9514 | 전지역(제주제외)
461 | 시설자재(전기분야) | 39131706 | 10034838 | 강제전선관 | 후강전선관, 아연도, 70mm | 납품장소도 | 부가가치세별도 | 2026-10-01 00:00:00.0 | m | 11186 | 전지역(제주제외)
462 | 시설자재(전기분야) | 39131706 | 10034839 | 강제전선관 | 후강전선관, 아연도, 82mm | 납품장소도 | 부가가치세별도 | 2026-10-01 00:00:00.0 | m | 12872 | 전지역(제주제외)
463 | 시설자재(전기분야) | 39131706 | 10034841 | 강제전선관 | 후강전선관, 아연도, 104mm | 납품장소도 | 부가가치세별도 | 2026-10-01 00:00:00.0 | m | 20756 | 전지역(제주제외)
464 | 시설자재(전기분야) | 39131706 | 24691047 | 강제전선관 | 나사 없는 전선관, E19 | 납품장소도 | 부가가치세별도 | 2026-10-01 00:00:00.0 | m | 1870 | 전지역(제주제외)
465 | 시설자재(전기분야) | 39131706 | 24691048 | 강제전선관 | 나사 없는 전선관, E25 | 납품장소도 | 부가가치세별도 | 2026-10-01 00:00:00.0 | m | 2725 | 전지역(제주제외)
466 | 시설자재(전기분야) | 39131706 | 24691049 | 강제전선관 | 나사 없는 전선관, E31 | 납품장소도 | 부가가치세별도 | 2026-10-01 00:00:00.0 | m | 3694 | 전지역(제주제외)
467 | 시설자재(전기분야) | 39131706 | 24691050 | 강제전선관 | 나사 없는 전선관, E39 | 납품장소도 | 부가가치세별도 | 2026-10-01 00:00:00.0 | m | 4390 | 전지역(제주제외)
468 | 시설자재(전기분야) | 39131706 | 24691051 | 강제전선관 | 나사 없는 전선관, E51 | 납품장소도 | 부가가치세별도 | 2026-10-01 00:00:00.0 | m | 5832 | 전지역(제주제외)
469 | 시설자재(전기분야) | 39131706 | 24691052 | 강제전선관 | 나사 없는 전선관, E63 | 납품장소도 | 부가가치세별도 | 2026-10-01 00:00:00.0 | m | 8082 | 전지역(제주제외)
470 | 시설자재(전기분야) | 39131706 | 24691053 | 강제전선관 | 나사 없는 전선관, E75 | 납품장소도 | 부가가치세별도 | 2026-10-01 00:00:00.0 | m | 10708 | 전지역(제주제외)
471 | 시설자재(전기분야) | 39131706 | 20174422 | 1종금속제가요전선관 | 비닐피복, 16mm, 방수 | 납품장소도 | 부가가치세별도 | 2026-10-01 00:00:00.0 | m | 1075 | 전지역(제주제외)
472 | 시설자재(전기분야) | 39131706 | 20174423 | 1종금속제가요전선관 | 비닐피복, 22mm, 방수 | 납품장소도 | 부가가치세별도 | 2026-10-01 00:00:00.0 | m | 1348 | 전지역(제주제외)
473 | 시설자재(전기분야) | 39131706 | 20174424 | 1종금속제가요전선관 | 비닐피복, 28mm, 방수 | 납품장소도 | 부가가치세별도 | 2026-10-01 00:00:00.0 | m | 1634 | 전지역(제주제외)
474 | 시설자재(전기분야) | 39131706 | 20174425 | 1종금속제가요전선관 | 비닐피복, 36mm, 방수 | 납품장소도 | 부가가치세별도 | 2026-10-01 00:00:00.0 | m | 2492 | 전지역(제주제외)
475 | 시설자재(전기분야) | 39131706 | 20174426 | 1종금속제가요전선관 | 비닐피복, 42mm, 방수 | 납품장소도 | 부가가치세별도 | 2026-10-01 00:00:00.0 | m | 3193 | 전지역(제주제외)
476 | 시설자재(전기분야) | 39131706 | 20174427 | 1종금속제가요전선관 | 비닐피복, 54mm, 방수 | 납품장소도 | 부가가치세별도 | 2026-10-01 00:00:00.0 | m | 4382 | 전지역(제주제외)
477 | 시설자재(전기분야) | 39131706 | 20174428 | 1종금속제가요전선관 | 비닐피복, 70mm, 방수 | 납품장소도 | 부가가치세별도 | 2026-10-01 00:00:00.0 | m | 12157 | 전지역(제주제외)
478 | 시설자재(전기분야) | 39131706 | 20174429 | 1종금속제가요전선관 | 비닐피복, 82mm, 방수 | 납품장소도 | 부가가치세별도 | 2026-10-01 00:00:00.0 | m | 14927 | 전지역(제주제외)
479 | 시설자재(전기분야) | 26121640 | 20684025 | 내화케이블 | F-FR-8, 2C 240mm² | 납품장소도 | 부가가치세별도 | 2026-10-01 00:00:00.0 | m | 107382 | 전지역(제주제외)
480 | 시설자재(전기분야) | 26121640 | 20684026 | 내화케이블 | F-FR-8, 2C 300mm² | 납품장소도 | 부가가치세별도 | 2026-10-01 00:00:00.0 | m | 134088 | 전지역(제주제외)
481 | 시설자재(전기분야) | 26121640 | 20684030 | 내화케이블 | F-FR-8, 3C 1.5mm² | 납품장소도 | 부가가치세별도 | 2026-10-01 00:00:00.0 | m | 4316 | 전지역(제주제외)
482 | 시설자재(전기분야) | 26121640 | 20684031 | 내화케이블 | F-FR-8, 3C 2.5mm² | 납품장소도 | 부가가치세별도 | 2026-10-01 00:00:00.0 | m | 5126 | 전지역(제주제외)
483 | 시설자재(전기분야) | 39131705 | 20175173 | 케이블트레이부속품 | AL, V. CROSS, W300x70Hx2.0t | 납품장소도 | 부가가치세별도 | 2026-10-01 00:00:00.0 | 개 | 51602 | 전지역(제주제외)
484 | 시설자재(전기분야) | 39131709 | 20173642 | 레이스웨이 | BODY, W40×H40 | 납품장소도 | 부가가치세별도 | 2026-10-01 00:00:00.0 | m | 2648 | 전지역(제주제외)
485 | 시설자재(전기분야) | 39131709 | 10034920 | 레이스웨이 | BODY, W70×H40 | 납품장소도 | 부가가치세별도 | 2026-10-01 00:00:00.0 | m | 3390 | 전지역(제주제외)
486 | 시설자재(전기분야) | 39131709 | 10034921 | 레이스웨이 | BODY, W110×H50 | 납품장소도 | 부가가치세별도 | 2026-10-01 00:00:00.0 | m | 4851 | 전지역(제주제외)
487 | 시설자재(전기분야) | 39131709 | 10034922 | 레이스웨이부속품 | COVER, W40×H40 | 납품장소도 | 부가가치세별도 | 2026-10-01 00:00:00.0 | m | 932 | 전지역(제주제외)
488 | 시설자재(전기분야) | 39131709 | 10034923 | 레이스웨이부속품 | COVER, W70×H40 | 납품장소도 | 부가가치세별도 | 2026-10-01 00:00:00.0 | m | 1343 | 전지역(제주제외)
489 | 시설자재(전기분야) | 39131709 | 10034924 | 레이스웨이부속품 | COVER, W110×H50 | 납품장소도 | 부가가치세별도 | 2026-10-01 00:00:00.0 | m | 1926 | 전지역(제주제외)
490 | 시설자재(전기분야) | 39131709 | 10034925 | 레이스웨이부속품 | JOINER, W40×H40 | 납품장소도 | 부가가치세별도 | 2026-10-01 00:00:00.0 | 개 | 540 | 전지역(제주제외)
491 | 시설자재(전기분야) | 39131709 | 10034926 | 레이스웨이부속품 | JOINER, W70×H40 | 납품장소도 | 부가가치세별도 | 2026-10-01 00:00:00.0 | 개 | 1005 | 전지역(제주제외)
492 | 시설자재(전기분야) | 39131709 | 10034927 | 레이스웨이부속품 | JOINER, W110×H50 | 납품장소도 | 부가가치세별도 | 2026-10-01 00:00:00.0 | 개 | 1192 | 전지역(제주제외)
493 | 시설자재(전기분야) | 39131709 | 10034928 | 레이스웨이부속품 | END CAP, W40×H40 | 납품장소도 | 부가가치세별도 | 2026-10-01 00:00:00.0 | 개 | 409 | 전지역(제주제외)
494 | 시설자재(전기분야) | 39131706 | 20174474 | 1종금속제가요전선관 | 고장력후렉시블전선관, 42mm, 방수 | 납품장소도 | 부가가치세별도 | 2026-10-01 00:00:00.0 | m | 5869 | 전지역(제주제외)
495 | 시설자재(전기분야) | 39131706 | 20174475 | 1종금속제가요전선관 | 고장력후렉시블전선관, 54mm, 방수 | 납품장소도 | 부가가치세별도 | 2026-10-01 00:00:00.0 | m | 6775 | 전지역(제주제외)
496 | 시설자재(전기분야) | 39131706 | 21650773 | 1종금속제가요전선관 | 고장력후렉시블전선관, 70mm, 방수 | 납품장소도 | 부가가치세별도 | 2026-10-01 00:00:00.0 | m | 20640 | 전지역(제주제외)
497 | 시설자재(전기분야) | 39131706 | 21650774 | 1종금속제가요전선관 | 고장력후렉시블전선관, 82mm, 방수 | 납품장소도 | 부가가치세별도 | 2026-10-01 00:00:00.0 | m | 28608 | 전지역(제주제외)
498 | 시설자재(전기분야) | 39131706 | 21650775 | 1종금속제가요전선관 | 고장력후렉시블전선관, 104mm, 방수 | 납품장소도 | 부가가치세별도 | 2026-10-01 00:00:00.0 | m | 41088 | 전지역(제주제외)
499 | 시설자재(전기분야) | 39131706 | 10034965 | 경질비닐전선관 | HI, 16mm | 납품장소도 | 부가가치세별도 | 2026-10-01 00:00:00.0 | m | 345 | 전지역(제주제외)
500 | 시설자재(전기분야) | 26121640 | 20684053 | 내화케이블 | F-FR-8, 4C 6mm² | 납품장소도 | 부가가치세별도 | 2026-10-01 00:00:00.0 | m | 10109 | 전지역(제주제외)
501 | 시설자재(전기분야) | 26121640 | 20684054 | 내화케이블 | F-FR-8, 4C 10mm² | 납품장소도 | 부가가치세별도 | 2026-10-01 00:00:00.0 | m | 15199 | 전지역(제주제외)
502 | 시설자재(전기분야) | 26121640 | 20684055 | 내화케이블 | F-FR-8, 4C 16mm² | 납품장소도 | 부가가치세별도 | 2026-10-01 00:00:00.0 | m | 18214 | 전지역(제주제외)
503 | 시설자재(전기분야) | 26121640 | 20684056 | 내화케이블 | F-FR-8, 4C 25mm² | 납품장소도 | 부가가치세별도 | 2026-10-01 00:00:00.0 | m | 27723 | 전지역(제주제외)
504 | 시설자재(전기분야) | 26121640 | 20684057 | 내화케이블 | F-FR-8, 4C 35mm² | 납품장소도 | 부가가치세별도 | 2026-10-01 00:00:00.0 | m | 39043 | 전지역(제주제외)
505 | 시설자재(전기분야) | 26121640 | 20684058 | 내화케이블 | F-FR-8, 4C 50mm² | 납품장소도 | 부가가치세별도 | 2026-10-01 00:00:00.0 | m | 52714 | 전지역(제주제외)
506 | 시설자재(전기분야) | 39131705 | 24179070 | 케이블트레이부속품 | ST, H. CROSS, W500x100Hx2.3t | 납품장소도 | 부가가치세별도 | 2026-10-01 00:00:00.0 | 개 | 44477 | 전지역(제주제외)
507 | 시설자재(전기분야) | 39131705 | 20175094 | 케이블트레이부속품 | ST, H. CROSS, W600x100Hx2.3t | 납품장소도 | 부가가치세별도 | 2026-10-01 00:00:00.0 | 개 | 46752 | 전지역(제주제외)
508 | 시설자재(전기분야) | 39131705 | 24179071 | 케이블트레이부속품 | ST, H. CROSS, W700x100Hx2.3t | 납품장소도 | 부가가치세별도 | 2026-10-01 00:00:00.0 | 개 | 59445 | 전지역(제주제외)
509 | 시설자재(전기분야) | 39131705 | 24179072 | 케이블트레이부속품 | ST, H. CROSS, W800x100Hx2.3t | 납품장소도 | 부가가치세별도 | 2026-10-01 00:00:00.0 | 개 | 64305 | 전지역(제주제외)
510 | 시설자재(전기분야) | 39131705 | 20175096 | 케이블트레이부속품 | ST, H. CROSS, W900x100Hx2.3t | 납품장소도 | 부가가치세별도 | 2026-10-01 00:00:00.0 | 개 | 66872 | 전지역(제주제외)
511 | 시설자재(전기분야) | 39131705 | 24179073 | 케이블트레이부속품 | ST, H. CROSS, W1000x100Hx2.3t | 납품장소도 | 부가가치세별도 | 2026-10-01 00:00:00.0 | 개 | 73345 | 전지역(제주제외)
512 | 시설자재(전기분야) | 39131705 | 20175104 | 케이블트레이부속품 | ST, REDUCER, W150x100Hx2.3t | 납품장소도 | 부가가치세별도 | 2026-10-01 00:00:00.0 | 개 | 18992 | 전지역(제주제외)
513 | 시설자재(전기분야) | 39131705 | 20175105 | 케이블트레이부속품 | ST, REDUCER, W200x100Hx2.3t | 납품장소도 | 부가가치세별도 | 2026-10-01 00:00:00.0 | 개 | 19896 | 전지역(제주제외)
514 | 시설자재(전기분야) | 39131705 | 20175106 | 케이블트레이부속품 | ST, REDUCER, W300x100Hx2.3t | 납품장소도 | 부가가치세별도 | 2026-10-01 00:00:00.0 | 개 | 21464 | 전지역(제주제외)
515 | 시설자재(전기분야) | 39131705 | 24179079 | 케이블트레이부속품 | ST, REDUCER, W400x100Hx2.3t | 납품장소도 | 부가가치세별도 | 2026-10-01 00:00:00.0 | 개 | 23408 | 전지역(제주제외)
516 | 시설자재(전기분야) | 39131705 | 24179080 | 케이블트레이부속품 | ST, REDUCER, W500x100Hx2.3t | 납품장소도 | 부가가치세별도 | 2026-10-01 00:00:00.0 | 개 | 25041 | 전지역(제주제외)
517 | 시설자재(전기분야) | 39131705 | 20175108 | 케이블트레이부속품 | ST, REDUCER, W600x100Hx2.3t | 납품장소도 | 부가가치세별도 | 2026-10-01 00:00:00.0 | 개 | 27267 | 전지역(제주제외)
518 | 시설자재(전기분야) | 39131705 | 24179081 | 케이블트레이부속품 | ST, REDUCER, W700x100Hx2.3t | 납품장소도 | 부가가치세별도 | 2026-10-01 00:00:00.0 | 개 | 28428 | 전지역(제주제외)
519 | 시설자재(전기분야) | 39131705 | 24179082 | 케이블트레이부속품 | ST, REDUCER, W800x100Hx2.3t | 납품장소도 | 부가가치세별도 | 2026-10-01 00:00:00.0 | 개 | 30082 | 전지역(제주제외)
520 | 시설자재(전기분야) | 39131705 | 20175110 | 케이블트레이부속품 | ST, REDUCER, W900x100Hx2.3t | 납품장소도 | 부가가치세별도 | 2026-10-01 00:00:00.0 | 개 | 31901 | 전지역(제주제외)
521 | 시설자재(전기분야) | 39131705 | 24179083 | 케이블트레이부속품 | ST, REDUCER, W1000x100Hx2.3t | 납품장소도 | 부가가치세별도 | 2026-10-01 00:00:00.0 | 개 | 33450 | 전지역(제주제외)
522 | 시설자재(전기분야) | 39131705 | 20175118 | 케이블트레이부속품 | 아연도, JOINT CONNECTOR, 100Hx2.3t | 납품장소도 | 부가가치세별도 | 2026-10-01 00:00:00.0 | 개 | 1094 | 전지역(제주제외)
523 | 시설자재(전기분야) | 39131705 | 20175119 | 케이블트레이부속품 | 아연도, JOINT CONNECTOR, 150Hx2.6t | 납품장소도 | 부가가치세별도 | 2026-10-01 00:00:00.0 | 개 | 1514 | 전지역(제주제외)
524 | 시설자재(전기분야) | 39131705 | 20175120 | 케이블트레이부속품 | SHANK BOLT & NUT, 아연도 | 납품장소도 | 부가가치세별도 | 2026-10-01 00:00:00.0 | 개 | 83 | 전지역(제주제외)
525 | 시설자재(전기분야) | 39131705 | 20175121 | 케이블트레이부속품 | SHANK BOLT & NUT, SUS | 납품장소도 | 부가가치세별도 | 2026-10-01 00:00:00.0 | 개 | 310 | 전지역(제주제외)
526 | 시설자재(전기분야) | 39131705 | 20175122 | 케이블트레이부속품 | BONDING JUMPER, 14㎟ | 납품장소도 | 부가가치세별도 | 2026-10-01 00:00:00.0 | 개 | 1744 | 전지역(제주제외)
527 | 시설자재(전기분야) | 39131705 | 20175123 | 케이블트레이부속품 | BONDING JUMPER, 22㎟ | 납품장소도 | 부가가치세별도 | 2026-10-01 00:00:00.0 | 개 | 2536 | 전지역(제주제외)
528 | 시설자재(전기분야) | 39131705 | 20175124 | 케이블트레이부속품 | BONDING JUMPER, 38㎟ | 납품장소도 | 부가가치세별도 | 2026-10-01 00:00:00.0 | 개 | 3471 | 전지역(제주제외)
529 | 시설자재(전기분야) | 39131705 | 20175125 | 케이블트레이부속품 | HOLD DOWN CLAMP, 아연도 | 납품장소도 | 부가가치세별도 | 2026-10-01 00:00:00.0 | 개 | 408 | 전지역(제주제외)
530 | 시설자재(전기분야) | 39131705 | 20175126 | 케이블트레이부속품 | CHANNEL SPRING NUT, 아연도 | 납품장소도 | 부가가치세별도 | 2026-10-01 00:00:00.0 | 개 | 821 | 전지역(제주제외)
531 | 시설자재(전기분야) | 39131705 | 20175128 | 케이블트레이부속품 | U CHANNEL, W41x41Hx2.6t | 납품장소도 | 부가가치세별도 | 2026-10-01 00:00:00.0 | m | 6176 | 전지역(제주제외)
532 | 시설자재(전기분야) | 39131706 | 20174434 | 1종금속제가요전선관 | 박스커넥터, 16mm, 비방수 | 납품장소도 | 부가가치세별도 | 2026-10-01 00:00:00.0 | 개 | 407 | 전지역(제주제외)
533 | 시설자재(전기분야) | 39131706 | 20174435 | 1종금속제가요전선관 | 박스커넥터, 22mm, 비방수 | 납품장소도 | 부가가치세별도 | 2026-10-01 00:00:00.0 | 개 | 600 | 전지역(제주제외)
534 | 시설자재(전기분야) | 39131706 | 20174436 | 1종금속제가요전선관 | 박스커넥터, 28mm, 비방수 | 납품장소도 | 부가가치세별도 | 2026-10-01 00:00:00.0 | 개 | 944 | 전지역(제주제외)
535 | 시설자재(전기분야) | 39131706 | 20174437 | 1종금속제가요전선관 | 박스커넥터, 36mm, 비방수 | 납품장소도 | 부가가치세별도 | 2026-10-01 00:00:00.0 | 개 | 1351 | 전지역(제주제외)
536 | 시설자재(전기분야) | 39131706 | 20174438 | 1종금속제가요전선관 | 박스커넥터, 42mm, 비방수 | 납품장소도 | 부가가치세별도 | 2026-10-01 00:00:00.0 | 개 | 1963 | 전지역(제주제외)
537 | 시설자재(전기분야) | 39131706 | 20174439 | 1종금속제가요전선관 | 박스커넥터, 54mm, 비방수 | 납품장소도 | 부가가치세별도 | 2026-10-01 00:00:00.0 | 개 | 2784 | 전지역(제주제외)
538 | 시설자재(전기분야) | 39131706 | 20174446 | 1종금속제가요전선관 | 박스커넥터-비닐, 16mm, 방수 | 납품장소도 | 부가가치세별도 | 2026-10-01 00:00:00.0 | 개 | 1776 | 전지역(제주제외)
539 | 시설자재(전기분야) | 39131706 | 20174447 | 1종금속제가요전선관 | 박스커넥터-비닐, 22mm, 방수 | 납품장소도 | 부가가치세별도 | 2026-10-01 00:00:00.0 | 개 | 2164 | 전지역(제주제외)
540 | 시설자재(전기분야) | 39131706 | 20174448 | 1종금속제가요전선관 | 박스커넥터-비닐, 28mm, 방수 | 납품장소도 | 부가가치세별도 | 2026-10-01 00:00:00.0 | 개 | 2722 | 전지역(제주제외)
541 | 시설자재(전기분야) | 39131706 | 20174449 | 1종금속제가요전선관 | 박스커넥터-비닐, 36mm, 방수 | 납품장소도 | 부가가치세별도 | 2026-10-01 00:00:00.0 | 개 | 3739 | 전지역(제주제외)
542 | 시설자재(전기분야) | 39131706 | 20174450 | 1종금속제가요전선관 | 박스커넥터-비닐, 42mm, 방수 | 납품장소도 | 부가가치세별도 | 2026-10-01 00:00:00.0 | 개 | 4448 | 전지역(제주제외)
543 | 시설자재(전기분야) | 39131706 | 20174451 | 1종금속제가요전선관 | 박스커넥터-비닐, 54mm, 방수 | 납품장소도 | 부가가치세별도 | 2026-10-01 00:00:00.0 | 개 | 6027 | 전지역(제주제외)
544 | 시설자재(전기분야) | 39131706 | 20174478 | 1종금속제가요전선관 | 고장력후렉시블전선관, 16mm, 비방수 | 납품장소도 | 부가가치세별도 | 2026-10-01 00:00:00.0 | m | 690 | 전지역(제주제외)
545 | 시설자재(전기분야) | 39131706 | 20174479 | 1종금속제가요전선관 | 고장력후렉시블전선관, 22mm, 비방수 | 납품장소도 | 부가가치세별도 | 2026-10-01 00:00:00.0 | m | 994 | 전지역(제주제외)
546 | 시설자재(전기분야) | 39131706 | 20174480 | 1종금속제가요전선관 | 고장력후렉시블전선관, 28mm, 비방수 | 납품장소도 | 부가가치세별도 | 2026-10-01 00:00:00.0 | m | 1028 | 전지역(제주제외)
547 | 시설자재(전기분야) | 26121640 | 20684116 | 내열케이블 | F-FR-3, 10C 2.5mm² | 납품장소도 | 부가가치세별도 | 2026-10-01 00:00:00.0 | m | 7745 | 전지역(제주제외)
548 | 시설자재(전기분야) | 26121603 | 20684406 | 제어케이블 | F-CVV-S, 50C 2.5mm² | 납품장소도 | 부가가치세별도 | 2026-10-01 00:00:00.0 | m | 33553 | 전지역(제주제외)
549 | 시설자재(전기분야) | 26121603 | 20684471 | 제어케이블 | F-CVV-SB, 2C 1.5mm² | 납품장소도 | 부가가치세별도 | 2026-10-01 00:00:00.0 | m | 2472 | 전지역(제주제외)
550 | 시설자재(전기분야) | 26121603 | 20684472 | 제어케이블 | F-CVV-SB, 2C 2.5mm² | 납품장소도 | 부가가치세별도 | 2026-10-01 00:00:00.0 | m | 2909 | 전지역(제주제외)
551 | 시설자재(전기분야) | 26121603 | 20684473 | 제어케이블 | F-CVV-SB, 2C 4mm² | 납품장소도 | 부가가치세별도 | 2026-10-01 00:00:00.0 | m | 3671 | 전지역(제주제외)
552 | 시설자재(전기분야) | 26121603 | 20684474 | 제어케이블 | F-CVV-SB, 2C 6mm² | 납품장소도 | 부가가치세별도 | 2026-10-01 00:00:00.0 | m | 4276 | 전지역(제주제외)
553 | 시설자재(전기분야) | 26121603 | 20684475 | 제어케이블 | F-CVV-SB, 3C 1.5mm² | 납품장소도 | 부가가치세별도 | 2026-10-01 00:00:00.0 | m | 2926 | 전지역(제주제외)
554 | 시설자재(전기분야) | 26121603 | 20684476 | 제어케이블 | F-CVV-SB, 3C 2.5mm² | 납품장소도 | 부가가치세별도 | 2026-10-01 00:00:00.0 | m | 3517 | 전지역(제주제외)
555 | 시설자재(전기분야) | 26121603 | 20684477 | 제어케이블 | F-CVV-SB, 3C 4mm² | 납품장소도 | 부가가치세별도 | 2026-10-01 00:00:00.0 | m | 4670 | 전지역(제주제외)
556 | 시설자재(전기분야) | 26121603 | 20684478 | 제어케이블 | F-CVV-SB, 3C 6mm² | 납품장소도 | 부가가치세별도 | 2026-10-01 00:00:00.0 | m | 5380 | 전지역(제주제외)
557 | 시설자재(전기분야) | 26121603 | 20684479 | 제어케이블 | F-CVV-SB, 4C 1.5mm² | 납품장소도 | 부가가치세별도 | 2026-10-01 00:00:00.0 | m | 3360 | 전지역(제주제외)
558 | 시설자재(전기분야) | 26121603 | 20684480 | 제어케이블 | F-CVV-SB, 4C 2.5mm² | 납품장소도 | 부가가치세별도 | 2026-10-01 00:00:00.0 | m | 4074 | 전지역(제주제외)
559 | 시설자재(전기분야) | 26121603 | 20684481 | 제어케이블 | F-CVV-SB, 4C 4mm² | 납품장소도 | 부가가치세별도 | 2026-10-01 00:00:00.0 | m | 4612 | 전지역(제주제외)
560 | 시설자재(전기분야) | 26121603 | 20684482 | 제어케이블 | F-CVV-SB, 4C 6mm² | 납품장소도 | 부가가치세별도 | 2026-10-01 00:00:00.0 | m | 6589 | 전지역(제주제외)
561 | 시설자재(전기분야) | 26121603 | 20684483 | 제어케이블 | F-CVV-SB, 5C 1.5mm² | 납품장소도 | 부가가치세별도 | 2026-10-01 00:00:00.0 | m | 3829 | 전지역(제주제외)
562 | 시설자재(전기분야) | 26121603 | 20684484 | 제어케이블 | F-CVV-SB, 5C 2.5mm² | 납품장소도 | 부가가치세별도 | 2026-10-01 00:00:00.0 | m | 4809 | 전지역(제주제외)
563 | 시설자재(전기분야) | 26121603 | 20684485 | 제어케이블 | F-CVV-SB, 5C 4mm² | 납품장소도 | 부가가치세별도 | 2026-10-01 00:00:00.0 | m | 6657 | 전지역(제주제외)
564 | 시설자재(전기분야) | 26121640 | 20684071 | 내열케이블 | F-FR-3, 2C 1.78mm | 납품장소도 | 부가가치세별도 | 2026-10-01 00:00:00.0 | m | 2569 | 전지역(제주제외)
565 | 시설자재(전기분야) | 26121640 | 20684072 | 내열케이블 | F-FR-3, 2C 2.25mm | 납품장소도 | 부가가치세별도 | 2026-10-01 00:00:00.0 | m | 3196 | 전지역(제주제외)
566 | 시설자재(전기분야) | 26121640 | 20684070 | 내열케이블 | F-FR-3, 2C 1.5mm² | 납품장소도 | 부가가치세별도 | 2026-10-01 00:00:00.0 | m | 2431 | 전지역(제주제외)
567 | 시설자재(전기분야) | 26121640 | 20684073 | 내열케이블 | F-FR-3, 2C 2.5mm² | 납품장소도 | 부가가치세별도 | 2026-10-01 00:00:00.0 | m | 2727 | 전지역(제주제외)
568 | 시설자재(전기분야) | 26121640 | 20684074 | 내열케이블 | F-FR-3, 2C 4mm² | 납품장소도 | 부가가치세별도 | 2026-10-01 00:00:00.0 | m | 3385 | 전지역(제주제외)
569 | 시설자재(전기분야) | 26121640 | 20684075 | 내열케이블 | F-FR-3, 3C 1.38mm | 납품장소도 | 부가가치세별도 | 2026-10-01 00:00:00.0 | m | 2534 | 전지역(제주제외)
570 | 시설자재(전기분야) | 26121640 | 20684077 | 내열케이블 | F-FR-3, 3C 1.78mm | 납품장소도 | 부가가치세별도 | 2026-10-01 00:00:00.0 | m | 3158 | 전지역(제주제외)
571 | 시설자재(전기분야) | 26121640 | 20684078 | 내열케이블 | F-FR-3, 3C 2.25mm | 납품장소도 | 부가가치세별도 | 2026-10-01 00:00:00.0 | m | 4083 | 전지역(제주제외)
572 | 시설자재(전기분야) | 26121640 | 20684076 | 내열케이블 | F-FR-3, 3C 1.5mm² | 납품장소도 | 부가가치세별도 | 2026-10-01 00:00:00.0 | m | 2762 | 전지역(제주제외)
573 | 시설자재(전기분야) | 26121640 | 20684079 | 내열케이블 | F-FR-3, 3C 2.5mm² | 납품장소도 | 부가가치세별도 | 2026-10-01 00:00:00.0 | m | 3297 | 전지역(제주제외)
574 | 시설자재(전기분야) | 26121640 | 20684080 | 내열케이블 | F-FR-3, 3C 4mm² | 납품장소도 | 부가가치세별도 | 2026-10-01 00:00:00.0 | m | 4240 | 전지역(제주제외)
575 | 시설자재(전기분야) | 26121640 | 20684081 | 내열케이블 | F-FR-3, 4C 1.38mm | 납품장소도 | 부가가치세별도 | 2026-10-01 00:00:00.0 | m | 2934 | 전지역(제주제외)
576 | 시설자재(전기분야) | 26121640 | 20684083 | 내열케이블 | F-FR-3, 4C 1.78mm | 납품장소도 | 부가가치세별도 | 2026-10-01 00:00:00.0 | m | 3623 | 전지역(제주제외)
577 | 시설자재(전기분야) | 26121640 | 20684084 | 내열케이블 | F-FR-3, 4C 2.25mm | 납품장소도 | 부가가치세별도 | 2026-10-01 00:00:00.0 | m | 4864 | 전지역(제주제외)
578 | 시설자재(전기분야) | 26121640 | 20684082 | 내열케이블 | F-FR-3, 4C 1.5mm² | 납품장소도 | 부가가치세별도 | 2026-10-01 00:00:00.0 | m | 3206 | 전지역(제주제외)
579 | 시설자재(전기분야) | 26121640 | 20684085 | 내열케이블 | F-FR-3, 4C 2.5mm² | 납품장소도 | 부가가치세별도 | 2026-10-01 00:00:00.0 | m | 3936 | 전지역(제주제외)
580 | 시설자재(전기분야) | 26121640 | 20684086 | 내열케이블 | F-FR-3, 4C 4mm² | 납품장소도 | 부가가치세별도 | 2026-10-01 00:00:00.0 | m | 5111 | 전지역(제주제외)
581 | 시설자재(전기분야) | 26121640 | 20684087 | 내열케이블 | F-FR-3, 5C 1.38mm | 납품장소도 | 부가가치세별도 | 2026-10-01 00:00:00.0 | m | 3346 | 전지역(제주제외)
582 | 시설자재(전기분야) | 26121640 | 20684089 | 내열케이블 | F-FR-3, 5C 1.78mm | 납품장소도 | 부가가치세별도 | 2026-10-01 00:00:00.0 | m | 4248 | 전지역(제주제외)
583 | 시설자재(전기분야) | 26121603 | 20684391 | 제어케이블 | F-CVV-S, 20C 4mm² | 납품장소도 | 부가가치세별도 | 2026-10-01 00:00:00.0 | m | 20574 | 전지역(제주제외)
584 | 시설자재(전기분야) | 26121603 | 20684392 | 제어케이블 | F-CVV-S, 20C 6mm² | 납품장소도 | 부가가치세별도 | 2026-10-01 00:00:00.0 | m | 26111 | 전지역(제주제외)
585 | 시설자재(전기분야) | 26121603 | 20684393 | 제어케이블 | F-CVV-S, 25C 1.5mm² | 납품장소도 | 부가가치세별도 | 2026-10-01 00:00:00.0 | m | 12283 | 전지역(제주제외)
586 | 시설자재(전기분야) | 26121603 | 20684394 | 제어케이블 | F-CVV-S, 25C 2.5mm² | 납품장소도 | 부가가치세별도 | 2026-10-01 00:00:00.0 | m | 16447 | 전지역(제주제외)
587 | 시설자재(전기분야) | 26121603 | 20684395 | 제어케이블 | F-CVV-S, 25C 4mm² | 납품장소도 | 부가가치세별도 | 2026-10-01 00:00:00.0 | m | 25325 | 전지역(제주제외)
588 | 시설자재(전기분야) | 26121603 | 20684397 | 제어케이블 | F-CVV-S, 30C 1.5mm² | 납품장소도 | 부가가치세별도 | 2026-10-01 00:00:00.0 | m | 14645 | 전지역(제주제외)
589 | 시설자재(전기분야) | 26121603 | 20684398 | 제어케이블 | F-CVV-S, 30C 2.5mm² | 납품장소도 | 부가가치세별도 | 2026-10-01 00:00:00.0 | m | 19547 | 전지역(제주제외)
590 | 시설자재(전기분야) | 26121603 | 20684399 | 제어케이블 | F-CVV-S, 30C 4mm² | 납품장소도 | 부가가치세별도 | 2026-10-01 00:00:00.0 | m | 29960 | 전지역(제주제외)
591 | 시설자재(전기분야) | 26121603 | 20684401 | 제어케이블 | F-CVV-S, 40C 1.5mm² | 납품장소도 | 부가가치세별도 | 2026-10-01 00:00:00.0 | m | 20835 | 전지역(제주제외)
592 | 시설자재(전기분야) | 26121603 | 20684402 | 제어케이블 | F-CVV-S, 40C 2.5mm² | 납품장소도 | 부가가치세별도 | 2026-10-01 00:00:00.0 | m | 27241 | 전지역(제주제외)
593 | 시설자재(전기분야) | 26121603 | 20684403 | 제어케이블 | F-CVV-S, 40C 4mm² | 납품장소도 | 부가가치세별도 | 2026-10-01 00:00:00.0 | m | 41707 | 전지역(제주제외)
594 | 시설자재(전기분야) | 26121603 | 20684405 | 제어케이블 | F-CVV-S, 50C 1.5mm² | 납품장소도 | 부가가치세별도 | 2026-10-01 00:00:00.0 | m | 24459 | 전지역(제주제외)
595 | 시설자재(전기분야) | 39131705 | 20175142 | 케이블트레이부속품 | SAPERATOR, H100 | 납품장소도 | 부가가치세별도 | 2026-10-01 00:00:00.0 | m | 6893 | 전지역(제주제외)
596 | 시설자재(전기분야) | 39131705 | 20175143 | 케이블트레이부속품 | SAPERATOR, H150 | 납품장소도 | 부가가치세별도 | 2026-10-01 00:00:00.0 | m | 7536 | 전지역(제주제외)
597 | 시설자재(전기분야) | 39131704 | 20174036 | 케이블트레이 | AL, W150x70Hx2.0t | 납품장소도 | 부가가치세별도 | 2026-10-01 00:00:00.0 | m | 15098 | 전지역(제주제외)
598 | 시설자재(전기분야) | 39131704 | 20174037 | 케이블트레이 | AL, W200x70Hx2.0t | 납품장소도 | 부가가치세별도 | 2026-10-01 00:00:00.0 | m | 16608 | 전지역(제주제외)
599 | 시설자재(전기분야) | 39131704 | 20174039 | 케이블트레이 | AL, W300x70Hx2.0t | 납품장소도 | 부가가치세별도 | 2026-10-01 00:00:00.0 | m | 17914 | 전지역(제주제외)
600 | 시설자재(전기분야) | 39131705 | 20175144 | 케이블트레이부속품 | AL, H. ELBOW, W150x70Hx2.0t | 납품장소도 | 부가가치세별도 | 2026-10-01 00:00:00.0 | 개 | 16605 | 전지역(제주제외)
601 | 시설자재(전기분야) | 39131705 | 20175145 | 케이블트레이부속품 | AL, H. ELBOW, W200x70Hx2.0t | 납품장소도 | 부가가치세별도 | 2026-10-01 00:00:00.0 | 개 | 18439 | 전지역(제주제외)
602 | 시설자재(전기분야) | 39131705 | 20175147 | 케이블트레이부속품 | AL, H. ELBOW, W300x70Hx2.0t | 납품장소도 | 부가가치세별도 | 2026-10-01 00:00:00.0 | 개 | 17814 | 전지역(제주제외)
603 | 시설자재(전기분야) | 39131705 | 20175154 | 케이블트레이부속품 | AL, V. ELBOW, W150x70Hx2.0t | 납품장소도 | 부가가치세별도 | 2026-10-01 00:00:00.0 | 개 | 22767 | 전지역(제주제외)
604 | 시설자재(전기분야) | 39131705 | 20175155 | 케이블트레이부속품 | AL, V. ELBOW, W200x70Hx2.0t | 납품장소도 | 부가가치세별도 | 2026-10-01 00:00:00.0 | 개 | 23584 | 전지역(제주제외)
605 | 시설자재(전기분야) | 39131705 | 20175157 | 케이블트레이부속품 | AL, V. ELBOW, W300x70Hx2.0t | 납품장소도 | 부가가치세별도 | 2026-10-01 00:00:00.0 | 개 | 26002 | 전지역(제주제외)
606 | 시설자재(전기분야) | 39131705 | 20175162 | 케이블트레이부속품 | AL, H. TEE, W150x70Hx2.0t | 납품장소도 | 부가가치세별도 | 2026-10-01 00:00:00.0 | 개 | 27653 | 전지역(제주제외)
607 | 시설자재(전기분야) | 39131705 | 20175163 | 케이블트레이부속품 | AL, H. TEE, W200x70Hx2.0t | 납품장소도 | 부가가치세별도 | 2026-10-01 00:00:00.0 | 개 | 30802 | 전지역(제주제외)
608 | 시설자재(전기분야) | 39131705 | 20175165 | 케이블트레이부속품 | AL, H. TEE, W300x70Hx2.0t | 납품장소도 | 부가가치세별도 | 2026-10-01 00:00:00.0 | 개 | 37089 | 전지역(제주제외)
609 | 시설자재(전기분야) | 39131705 | 20175170 | 케이블트레이부속품 | AL, V. CROSS, W150x70Hx2.0t | 납품장소도 | 부가가치세별도 | 2026-10-01 00:00:00.0 | 개 | 41686 | 전지역(제주제외)
610 | 시설자재(전기분야) | 39131705 | 20175171 | 케이블트레이부속품 | AL, V. CROSS, W200x70Hx2.0t | 납품장소도 | 부가가치세별도 | 2026-10-01 00:00:00.0 | 개 | 44989 | 전지역(제주제외)
611 | 시설자재(전기분야) | 39121303 | 10035795 | 풀박스 | 100×100×75mm | 납품장소도 | 부가가치세별도 | 2026-10-01 00:00:00.0 | 개 | 2737 | 전지역(제주제외)
612 | 시설자재(전기분야) | 39121303 | 10035796 | 풀박스 | 100×100×100mm | 납품장소도 | 부가가치세별도 | 2026-10-01 00:00:00.0 | 개 | 2864 | 전지역(제주제외)
613 | 시설자재(전기분야) | 39121303 | 10035797 | 풀박스 | 150×150×100mm | 납품장소도 | 부가가치세별도 | 2026-10-01 00:00:00.0 | 개 | 2856 | 전지역(제주제외)
614 | 시설자재(전기분야) | 39121303 | 21871007 | 풀박스 | 150×150×150mm | 납품장소도 | 부가가치세별도 | 2026-10-01 00:00:00.0 | 개 | 3493 | 전지역(제주제외)
615 | 시설자재(전기분야) | 39121303 | 10035799 | 풀박스 | 200×200×100mm | 납품장소도 | 부가가치세별도 | 2026-10-01 00:00:00.0 | 개 | 4020 | 전지역(제주제외)
616 | 시설자재(전기분야) | 39121303 | 10035800 | 풀박스 | 200×200×150mm | 납품장소도 | 부가가치세별도 | 2026-10-01 00:00:00.0 | 개 | 4760 | 전지역(제주제외)
617 | 시설자재(전기분야) | 39121303 | 10035801 | 풀박스 | 200×200×200mm | 납품장소도 | 부가가치세별도 | 2026-10-01 00:00:00.0 | 개 | 6035 | 전지역(제주제외)
618 | 시설자재(전기분야) | 39121303 | 10035802 | 풀박스 | 250×250×100mm | 납품장소도 | 부가가치세별도 | 2026-10-01 00:00:00.0 | 개 | 6740 | 전지역(제주제외)
619 | 시설자재(전기분야) | 39121303 | 10035803 | 풀박스 | 250×250×150mm | 납품장소도 | 부가가치세별도 | 2026-10-01 00:00:00.0 | 개 | 7675 | 전지역(제주제외)
620 | 시설자재(전기분야) | 39121303 | 20174765 | 풀박스 | 300×300×100mm | 납품장소도 | 부가가치세별도 | 2026-10-01 00:00:00.0 | 개 | 8041 | 전지역(제주제외)
621 | 시설자재(전기분야) | 39121303 | 20174766 | 풀박스 | 300×300×150mm | 납품장소도 | 부가가치세별도 | 2026-10-01 00:00:00.0 | 개 | 9996 | 전지역(제주제외)
622 | 시설자재(전기분야) | 39121303 | 20174767 | 풀박스 | 300×300×200mm | 납품장소도 | 부가가치세별도 | 2026-10-01 00:00:00.0 | 개 | 10769 | 전지역(제주제외)
623 | 시설자재(전기분야) | 39121303 | 20174768 | 풀박스 | 300×300×300mm | 납품장소도 | 부가가치세별도 | 2026-10-01 00:00:00.0 | 개 | 14365 | 전지역(제주제외)
624 | 시설자재(전기분야) | 39121303 | 20174770 | 풀박스 | 400×400×150mm | 납품장소도 | 부가가치세별도 | 2026-10-01 00:00:00.0 | 개 | 14637 | 전지역(제주제외)
625 | 시설자재(전기분야) | 39121303 | 20174771 | 풀박스 | 400×400×200mm | 납품장소도 | 부가가치세별도 | 2026-10-01 00:00:00.0 | 개 | 17042 | 전지역(제주제외)
626 | 시설자재(전기분야) | 39121303 | 20174772 | 풀박스 | 400×400×300mm | 납품장소도 | 부가가치세별도 | 2026-10-01 00:00:00.0 | 개 | 21020 | 전지역(제주제외)
627 | 시설자재(전기분야) | 39121303 | 20174773 | 풀박스 | 500×500×200mm | 납품장소도 | 부가가치세별도 | 2026-10-01 00:00:00.0 | 개 | 29036 | 전지역(제주제외)
628 | 시설자재(전기분야) | 39131706 | 10034966 | 경질비닐전선관 | HI, 22mm | 납품장소도 | 부가가치세별도 | 2026-10-01 00:00:00.0 | m | 411 | 전지역(제주제외)
629 | 시설자재(전기분야) | 39131706 | 10034967 | 경질비닐전선관 | HI, 28mm | 납품장소도 | 부가가치세별도 | 2026-10-01 00:00:00.0 | m | 804 | 전지역(제주제외)
630 | 시설자재(전기분야) | 39131706 | 10034968 | 경질비닐전선관 | HI, 36mm | 납품장소도 | 부가가치세별도 | 2026-10-01 00:00:00.0 | m | 1233 | 전지역(제주제외)
631 | 시설자재(전기분야) | 39131706 | 10034969 | 경질비닐전선관 | HI, 42mm | 납품장소도 | 부가가치세별도 | 2026-10-01 00:00:00.0 | m | 1453 | 전지역(제주제외)
632 | 시설자재(전기분야) | 39131706 | 10034970 | 경질비닐전선관 | HI, 54mm | 납품장소도 | 부가가치세별도 | 2026-10-01 00:00:00.0 | m | 2100 | 전지역(제주제외)
633 | 시설자재(전기분야) | 39131706 | 10034971 | 경질비닐전선관 | HI, 70mm | 납품장소도 | 부가가치세별도 | 2026-10-01 00:00:00.0 | m | 2807 | 전지역(제주제외)
634 | 시설자재(전기분야) | 39131706 | 10034972 | 경질비닐전선관 | HI, 82mm | 납품장소도 | 부가가치세별도 | 2026-10-01 00:00:00.0 | m | 4223 | 전지역(제주제외)
635 | 시설자재(전기분야) | 39131706 | 10034973 | 경질비닐전선관 | HI, 100mm | 납품장소도 | 부가가치세별도 | 2026-10-01 00:00:00.0 | m | 4911 | 전지역(제주제외)
636 | 시설자재(전기분야) | 39131706 | 20174622 | 폴리에틸렌전선관 | PE, 16㎜ | 납품장소도 | 부가가치세별도 | 2026-10-01 00:00:00.0 | m | 262 | 전지역(제주제외)
637 | 시설자재(전기분야) | 39131706 | 20174623 | 폴리에틸렌전선관 | PE, 22㎜ | 납품장소도 | 부가가치세별도 | 2026-10-01 00:00:00.0 | m | 336 | 전지역(제주제외)
638 | 시설자재(전기분야) | 39131706 | 20174624 | 폴리에틸렌전선관 | PE, 28㎜ | 납품장소도 | 부가가치세별도 | 2026-10-01 00:00:00.0 | m | 515 | 전지역(제주제외)
639 | 시설자재(전기분야) | 39131706 | 20174625 | 폴리에틸렌전선관 | PE, 36㎜ | 납품장소도 | 부가가치세별도 | 2026-10-01 00:00:00.0 | m | 773 | 전지역(제주제외)
640 | 시설자재(전기분야) | 39131706 | 20174626 | 폴리에틸렌전선관 | PE, 42㎜ | 납품장소도 | 부가가치세별도 | 2026-10-01 00:00:00.0 | m | 903 | 전지역(제주제외)
641 | 시설자재(전기분야) | 39131706 | 20174627 | 폴리에틸렌전선관 | PE, 54㎜ | 납품장소도 | 부가가치세별도 | 2026-10-01 00:00:00.0 | m | 1396 | 전지역(제주제외)
642 | 시설자재(전기분야) | 39131706 | 20174628 | 폴리에틸렌전선관 | PE, 70㎜ | 납품장소도 | 부가가치세별도 | 2026-10-01 00:00:00.0 | m | 2333 | 전지역(제주제외)
643 | 시설자재(전기분야) | 39131706 | 20174629 | 폴리에틸렌전선관 | PE, 82㎜ | 납품장소도 | 부가가치세별도 | 2026-10-01 00:00:00.0 | m | 3068 | 전지역(제주제외)
644 | 시설자재(전기분야) | 39131706 | 20174630 | 폴리에틸렌전선관 | PE, 100㎜ | 납품장소도 | 부가가치세별도 | 2026-10-01 00:00:00.0 | m | 4560 | 전지역(제주제외)
645 | 시설자재(전기분야) | 39131706 | 10035631 | 파상형 경질폴리에틸렌전선관 | ELP, 30㎜ | 납품장소도 | 부가가치세별도 | 2026-10-01 00:00:00.0 | m | 342 | 전지역(제주제외)
646 | 시설자재(전기분야) | 39131706 | 10035632 | 파상형 경질폴리에틸렌전선관 | ELP, 40㎜ | 납품장소도 | 부가가치세별도 | 2026-10-01 00:00:00.0 | m | 522 | 전지역(제주제외)
647 | 시설자재(전기분야) | 39131706 | 10035633 | 파상형 경질폴리에틸렌전선관 | ELP, 50㎜ | 납품장소도 | 부가가치세별도 | 2026-10-01 00:00:00.0 | m | 680 | 전지역(제주제외)
648 | 시설자재(전기분야) | 39131706 | 10035634 | 파상형 경질폴리에틸렌전선관 | ELP, 65㎜ | 납품장소도 | 부가가치세별도 | 2026-10-01 00:00:00.0 | m | 990 | 전지역(제주제외)
649 | 시설자재(전기분야) | 26121640 | 20684090 | 내열케이블 | F-FR-3, 5C 2.25mm | 납품장소도 | 부가가치세별도 | 2026-10-01 00:00:00.0 | m | 5598 | 전지역(제주제외)
650 | 시설자재(전기분야) | 26121640 | 20684088 | 내열케이블 | F-FR-3, 5C 1.5mm² | 납품장소도 | 부가가치세별도 | 2026-10-01 00:00:00.0 | m | 3714 | 전지역(제주제외)
651 | 시설자재(전기분야) | 26121640 | 20684091 | 내열케이블 | F-FR-3, 5C 2.5mm² | 납품장소도 | 부가가치세별도 | 2026-10-01 00:00:00.0 | m | 4755 | 전지역(제주제외)
652 | 시설자재(전기분야) | 26121640 | 20684092 | 내열케이블 | F-FR-3, 5C 4mm² | 납품장소도 | 부가가치세별도 | 2026-10-01 00:00:00.0 | m | 6052 | 전지역(제주제외)
653 | 시설자재(전기분야) | 26121640 | 20684093 | 내열케이블 | F-FR-3, 6C 1.38mm | 납품장소도 | 부가가치세별도 | 2026-10-01 00:00:00.0 | m | 3723 | 전지역(제주제외)
654 | 시설자재(전기분야) | 26121640 | 20684095 | 내열케이블 | F-FR-3, 6C 1.78mm | 납품장소도 | 부가가치세별도 | 2026-10-01 00:00:00.0 | m | 4819 | 전지역(제주제외)
655 | 시설자재(전기분야) | 26121640 | 20684096 | 내열케이블 | F-FR-3, 6C 2.25mm | 납품장소도 | 부가가치세별도 | 2026-10-01 00:00:00.0 | m | 6287 | 전지역(제주제외)
656 | 시설자재(전기분야) | 26121640 | 20684094 | 내열케이블 | F-FR-3, 6C 1.5mm² | 납품장소도 | 부가가치세별도 | 2026-10-01 00:00:00.0 | m | 4175 | 전지역(제주제외)
657 | 시설자재(전기분야) | 26121640 | 20684097 | 내열케이블 | F-FR-3, 6C 2.5mm² | 납품장소도 | 부가가치세별도 | 2026-10-01 00:00:00.0 | m | 5219 | 전지역(제주제외)
658 | 시설자재(전기분야) | 26121640 | 20684098 | 내열케이블 | F-FR-3, 6C 4mm² | 납품장소도 | 부가가치세별도 | 2026-10-01 00:00:00.0 | m | 6764 | 전지역(제주제외)
659 | 시설자재(전기분야) | 26121640 | 20684099 | 내열케이블 | F-FR-3, 7C 1.38mm | 납품장소도 | 부가가치세별도 | 2026-10-01 00:00:00.0 | m | 3850 | 전지역(제주제외)
660 | 시설자재(전기분야) | 26121640 | 20684101 | 내열케이블 | F-FR-3, 7C 1.78mm | 납품장소도 | 부가가치세별도 | 2026-10-01 00:00:00.0 | m | 5087 | 전지역(제주제외)
661 | 시설자재(전기분야) | 26121640 | 20684102 | 내열케이블 | F-FR-3, 7C 2.25mm | 납품장소도 | 부가가치세별도 | 2026-10-01 00:00:00.0 | m | 7036 | 전지역(제주제외)
662 | 시설자재(전기분야) | 26121640 | 20684100 | 내열케이블 | F-FR-3, 7C 1.5mm² | 납품장소도 | 부가가치세별도 | 2026-10-01 00:00:00.0 | m | 4505 | 전지역(제주제외)
663 | 시설자재(전기분야) | 26121640 | 20684103 | 내열케이블 | F-FR-3, 7C 2.5mm² | 납품장소도 | 부가가치세별도 | 2026-10-01 00:00:00.0 | m | 5559 | 전지역(제주제외)
664 | 시설자재(전기분야) | 26121640 | 20684104 | 내열케이블 | F-FR-3, 7C 4mm² | 납품장소도 | 부가가치세별도 | 2026-10-01 00:00:00.0 | m | 7649 | 전지역(제주제외)
665 | 시설자재(전기분야) | 26121640 | 20684105 | 내열케이블 | F-FR-3, 8C 1.38mm | 납품장소도 | 부가가치세별도 | 2026-10-01 00:00:00.0 | m | 4382 | 전지역(제주제외)
666 | 시설자재(전기분야) | 26121640 | 20684107 | 내열케이블 | F-FR-3, 8C 1.78mm | 납품장소도 | 부가가치세별도 | 2026-10-01 00:00:00.0 | m | 5839 | 전지역(제주제외)
667 | 시설자재(전기분야) | 26121640 | 20684108 | 내열케이블 | F-FR-3, 8C 2.25mm | 납품장소도 | 부가가치세별도 | 2026-10-01 00:00:00.0 | m | 8036 | 전지역(제주제외)
668 | 시설자재(전기분야) | 26121640 | 20684106 | 내열케이블 | F-FR-3, 8C 1.5mm² | 납품장소도 | 부가가치세별도 | 2026-10-01 00:00:00.0 | m | 4909 | 전지역(제주제외)
669 | 시설자재(전기분야) | 26121640 | 20684109 | 내열케이블 | F-FR-3, 8C 2.5mm² | 납품장소도 | 부가가치세별도 | 2026-10-01 00:00:00.0 | m | 6071 | 전지역(제주제외)
670 | 시설자재(전기분야) | 26121640 | 20684111 | 내열케이블 | F-FR-3, 8C 4mm² | 납품장소도 | 부가가치세별도 | 2026-10-01 00:00:00.0 | m | 8722 | 전지역(제주제외)
671 | 시설자재(전기분야) | 26121640 | 20684112 | 내열케이블 | F-FR-3, 10C 1.38mm | 납품장소도 | 부가가치세별도 | 2026-10-01 00:00:00.0 | m | 5152 | 전지역(제주제외)
672 | 시설자재(전기분야) | 26121640 | 20684114 | 내열케이블 | F-FR-3, 10C 1.78mm | 납품장소도 | 부가가치세별도 | 2026-10-01 00:00:00.0 | m | 6999 | 전지역(제주제외)
673 | 시설자재(전기분야) | 26121640 | 20684115 | 내열케이블 | F-FR-3, 10C 2.25mm | 납품장소도 | 부가가치세별도 | 2026-10-01 00:00:00.0 | m | 9822 | 전지역(제주제외)
674 | 시설자재(전기분야) | 26121640 | 20684113 | 내열케이블 | F-FR-3, 10C 1.5mm² | 납품장소도 | 부가가치세별도 | 2026-10-01 00:00:00.0 | m | 5902 | 전지역(제주제외)
675 | 시설자재(전기분야) | 26121603 | 20684521 | 제어케이블 | F-CVV-SB, 30C 2.5mm² | 납품장소도 | 부가가치세별도 | 2026-10-01 00:00:00.0 | m | 21976 | 전지역(제주제외)
676 | 시설자재(전기분야) | 26121603 | 20684524 | 제어케이블 | F-CVV-SB, 40C 1.5mm² | 납품장소도 | 부가가치세별도 | 2026-10-01 00:00:00.0 | m | 22350 | 전지역(제주제외)
677 | 시설자재(전기분야) | 26121603 | 20684525 | 제어케이블 | F-CVV-SB, 40C 2.5mm² | 납품장소도 | 부가가치세별도 | 2026-10-01 00:00:00.0 | m | 30671 | 전지역(제주제외)
678 | 시설자재(전기분야) | 26121603 | 20684528 | 제어케이블 | F-CVV-SB, 50C 1.5mm² | 납품장소도 | 부가가치세별도 | 2026-10-01 00:00:00.0 | m | 26553 | 전지역(제주제외)
679 | 시설자재(전기분야) | 26121603 | 20684529 | 제어케이블 | F-CVV-SB, 50C 2.5mm² | 납품장소도 | 부가가치세별도 | 2026-10-01 00:00:00.0 | m | 36434 | 전지역(제주제외)
680 | 시설자재(전기분야) | 26121606 | 10040385 | 고주파동축케이블 | ECX, 3C-2V | 납품장소도 | 부가가치세별도 | 2026-10-01 00:00:00.0 | m | 562 | 전지역(제주제외)
681 | 시설자재(전기분야) | 26121606 | 10040386 | 고주파동축케이블 | ECX, 5C-2V | 납품장소도 | 부가가치세별도 | 2026-10-01 00:00:00.0 | m | 912 | 전지역(제주제외)
682 | 시설자재(전기분야) | 39131704 | 20175333 | 덕트형케이블트레이 | ST, W300×100H×2.3t(커버 미포함) | 납품장소도 | 부가가치세별도 | 2026-10-01 00:00:00.0 | m | 18265 | 전지역(제주제외)
683 | 시설자재(전기분야) | 39131704 | 24179030 | 덕트형케이블트레이 | ST, W400×100H×2.3t(커버 미포함) | 납품장소도 | 부가가치세별도 | 2026-10-01 00:00:00.0 | m | 21648 | 전지역(제주제외)
684 | 시설자재(전기분야) | 39131704 | 24179031 | 덕트형케이블트레이 | ST, W500×100H×2.3t(커버 미포함) | 납품장소도 | 부가가치세별도 | 2026-10-01 00:00:00.0 | m | 25905 | 전지역(제주제외)
685 | 시설자재(전기분야) | 39131704 | 20175335 | 덕트형케이블트레이 | ST, W600×100H×2.3t(커버 미포함) | 납품장소도 | 부가가치세별도 | 2026-10-01 00:00:00.0 | m | 29028 | 전지역(제주제외)
686 | 시설자재(전기분야) | 39131704 | 24179032 | 덕트형케이블트레이 | ST, W700×100H×2.3t(커버 미포함) | 납품장소도 | 부가가치세별도 | 2026-10-01 00:00:00.0 | m | 32403 | 전지역(제주제외)
687 | 시설자재(전기분야) | 39131704 | 24179034 | 덕트형케이블트레이 | ST, W800×100H×2.3t(커버 미포함) | 납품장소도 | 부가가치세별도 | 2026-10-01 00:00:00.0 | m | 36344 | 전지역(제주제외)
688 | 시설자재(전기분야) | 39131704 | 20175337 | 덕트형케이블트레이 | ST, W900×100H×2.3t(커버 미포함) | 납품장소도 | 부가가치세별도 | 2026-10-01 00:00:00.0 | m | 39132 | 전지역(제주제외)
689 | 시설자재(전기분야) | 39131704 | 24179038 | 덕트형케이블트레이 | ST, W1000×100H×2.3t(커버 미포함) | 납품장소도 | 부가가치세별도 | 2026-10-01 00:00:00.0 | m | 42999 | 전지역(제주제외)
690 | 시설자재(전기분야) | 39131705 | 20175441 | 덕트형케이블트레이부속품 | ST, H. ELBOW, W150×100H×2.3t | 납품장소도 | 부가가치세별도 | 2026-10-01 00:00:00.0 | m | 15095 | 전지역(제주제외)
691 | 시설자재(전기분야) | 39131705 | 20175442 | 덕트형케이블트레이부속품 | ST, H. ELBOW, W200×100H×2.3t | 납품장소도 | 부가가치세별도 | 2026-10-01 00:00:00.0 | m | 18097 | 전지역(제주제외)
692 | 시설자재(전기분야) | 26121603 | 20684486 | 제어케이블 | F-CVV-SB, 5C 6mm² | 납품장소도 | 부가가치세별도 | 2026-10-01 00:00:00.0 | m | 8021 | 전지역(제주제외)
693 | 시설자재(전기분야) | 26121603 | 20684487 | 제어케이블 | F-CVV-SB, 6C 1.5mm² | 납품장소도 | 부가가치세별도 | 2026-10-01 00:00:00.0 | m | 4370 | 전지역(제주제외)
694 | 시설자재(전기분야) | 26121603 | 20684488 | 제어케이블 | F-CVV-SB, 6C 2.5mm² | 납품장소도 | 부가가치세별도 | 2026-10-01 00:00:00.0 | m | 5524 | 전지역(제주제외)
695 | 시설자재(전기분야) | 26121603 | 20684489 | 제어케이블 | F-CVV-SB, 6C 4mm² | 납품장소도 | 부가가치세별도 | 2026-10-01 00:00:00.0 | m | 7815 | 전지역(제주제외)
696 | 시설자재(전기분야) | 26121603 | 20684490 | 제어케이블 | F-CVV-SB, 6C 6mm² | 납품장소도 | 부가가치세별도 | 2026-10-01 00:00:00.0 | m | 9287 | 전지역(제주제외)
697 | 시설자재(전기분야) | 26121603 | 20684491 | 제어케이블 | F-CVV-SB, 7C 1.5mm² | 납품장소도 | 부가가치세별도 | 2026-10-01 00:00:00.0 | m | 4659 | 전지역(제주제외)
698 | 시설자재(전기분야) | 26121603 | 20684492 | 제어케이블 | F-CVV-SB, 7C 2.5mm² | 납품장소도 | 부가가치세별도 | 2026-10-01 00:00:00.0 | m | 6021 | 전지역(제주제외)
699 | 시설자재(전기분야) | 26121603 | 20684494 | 제어케이블 | F-CVV-SB, 7C 4mm² | 납품장소도 | 부가가치세별도 | 2026-10-01 00:00:00.0 | m | 8513 | 전지역(제주제외)
700 | 시설자재(전기분야) | 26121603 | 20684495 | 제어케이블 | F-CVV-SB, 7C 6mm² | 납품장소도 | 부가가치세별도 | 2026-10-01 00:00:00.0 | m | 10236 | 전지역(제주제외)
701 | 시설자재(전기분야) | 26121603 | 20684496 | 제어케이블 | F-CVV-SB, 8C 1.5mm² | 납품장소도 | 부가가치세별도 | 2026-10-01 00:00:00.0 | m | 5195 | 전지역(제주제외)
702 | 시설자재(전기분야) | 26121603 | 20684497 | 제어케이블 | F-CVV-SB, 8C 2.5mm² | 납품장소도 | 부가가치세별도 | 2026-10-01 00:00:00.0 | m | 6723 | 전지역(제주제외)
703 | 시설자재(전기분야) | 39131709 | 10034929 | 레이스웨이부속품 | END CAP, W70×H40 | 납품장소도 | 부가가치세별도 | 2026-10-01 00:00:00.0 | 개 | 569 | 전지역(제주제외)
704 | 시설자재(전기분야) | 39131709 | 10034930 | 레이스웨이부속품 | END CAP, W110×H50 | 납품장소도 | 부가가치세별도 | 2026-10-01 00:00:00.0 | 개 | 772 | 전지역(제주제외)
705 | 시설자재(전기분야) | 39131709 | 10034931 | 레이스웨이부속품 | 수평ELBOW, W40×H40 | 납품장소도 | 부가가치세별도 | 2026-10-01 00:00:00.0 | 개 | 1589 | 전지역(제주제외)
706 | 시설자재(전기분야) | 39131709 | 10034932 | 레이스웨이부속품 | 수평ELBOW, W70×H40 | 납품장소도 | 부가가치세별도 | 2026-10-01 00:00:00.0 | 개 | 2223 | 전지역(제주제외)
707 | 시설자재(전기분야) | 39131709 | 10034933 | 레이스웨이부속품 | 기구용금구, W40×H40 | 납품장소도 | 부가가치세별도 | 2026-10-01 00:00:00.0 | 개 | 380 | 전지역(제주제외)
708 | 시설자재(전기분야) | 39131709 | 10034934 | 레이스웨이부속품 | 기구용금구, W70×H40 | 납품장소도 | 부가가치세별도 | 2026-10-01 00:00:00.0 | 개 | 380 | 전지역(제주제외)
709 | 시설자재(전기분야) | 39131709 | 10034935 | 레이스웨이부속품 | 기구용금구, W110×H50 | 납품장소도 | 부가가치세별도 | 2026-10-01 00:00:00.0 | 개 | 380 | 전지역(제주제외)
710 | 시설자재(전기분야) | 39131709 | 10034936 | 레이스웨이부속품 | A형 HANGER, W40×H40 | 납품장소도 | 부가가치세별도 | 2026-10-01 00:00:00.0 | 개 | 456 | 전지역(제주제외)
711 | 시설자재(전기분야) | 39131709 | 10034937 | 레이스웨이부속품 | A형 HANGER, W70×H40 | 납품장소도 | 부가가치세별도 | 2026-10-01 00:00:00.0 | 개 | 702 | 전지역(제주제외)
712 | 시설자재(전기분야) | 39131709 | 10034938 | 레이스웨이부속품 | A형 HANGER, W110×H50 | 납품장소도 | 부가가치세별도 | 2026-10-01 00:00:00.0 | 개 | 842 | 전지역(제주제외)
713 | 시설자재(전기분야) | 39131709 | 10034939 | 레이스웨이부속품 | C형 HANGER, W40×H40 | 납품장소도 | 부가가치세별도 | 2026-10-01 00:00:00.0 | 개 | 1229 | 전지역(제주제외)
714 | 시설자재(전기분야) | 39131709 | 10034940 | 레이스웨이부속품 | C형 HANGER, W70×H40 | 납품장소도 | 부가가치세별도 | 2026-10-01 00:00:00.0 | 개 | 1286 | 전지역(제주제외)
715 | 시설자재(전기분야) | 39131709 | 10034941 | 레이스웨이부속품 | C형 HANGER, W110×H50 | 납품장소도 | 부가가치세별도 | 2026-10-01 00:00:00.0 | 개 | 1310 | 전지역(제주제외)
716 | 시설자재(전기분야) | 39131709 | 10034942 | 레이스웨이부속품 | BOX CONNECTOR, W40×H40 | 납품장소도 | 부가가치세별도 | 2026-10-01 00:00:00.0 | 개 | 820 | 전지역(제주제외)
717 | 시설자재(전기분야) | 39131709 | 10034943 | 레이스웨이부속품 | BOX CONNECTOR, W70×H40 | 납품장소도 | 부가가치세별도 | 2026-10-01 00:00:00.0 | 개 | 981 | 전지역(제주제외)
718 | 시설자재(전기분야) | 39131709 | 10034944 | 레이스웨이부속품 | JOINT BOX, W40×H40 | 납품장소도 | 부가가치세별도 | 2026-10-01 00:00:00.0 | 개 | 1037 | 전지역(제주제외)
719 | 시설자재(전기분야) | 39131709 | 10034945 | 레이스웨이부속품 | JOINT BOX, W70×H40 | 납품장소도 | 부가가치세별도 | 2026-10-01 00:00:00.0 | 개 | 1483 | 전지역(제주제외)
720 | 시설자재(전기분야) | 39131709 | 10034946 | 레이스웨이부속품 | JOINT BOX, W110×H50 | 납품장소도 | 부가가치세별도 | 2026-10-01 00:00:00.0 | 개 | 2398 | 전지역(제주제외)
721 | 시설자재(전기분야) | 39131709 | 20173646 | 레이스웨이부속품 | JUNC. BOX-2방, W40×H40 | 납품장소도 | 부가가치세별도 | 2026-10-01 00:00:00.0 | 개 | 2472 | 전지역(제주제외)
722 | 시설자재(전기분야) | 39131709 | 20173647 | 레이스웨이부속품 | JUNC. BOX-2방, W70×H40 | 납품장소도 | 부가가치세별도 | 2026-10-01 00:00:00.0 | 개 | 3003 | 전지역(제주제외)
723 | 시설자재(전기분야) | 39131709 | 10034947 | 레이스웨이부속품 | JUNC. BOX-3방, W40×H40 | 납품장소도 | 부가가치세별도 | 2026-10-01 00:00:00.0 | 개 | 2913 | 전지역(제주제외)
724 | 시설자재(전기분야) | 39131709 | 10034948 | 레이스웨이부속품 | JUNC. BOX-3방, W70×H40 | 납품장소도 | 부가가치세별도 | 2026-10-01 00:00:00.0 | 개 | 3675 | 전지역(제주제외)
725 | 시설자재(전기분야) | 39131709 | 10034949 | 레이스웨이부속품 | JUNC. BOX-4방, W40×H40 | 납품장소도 | 부가가치세별도 | 2026-10-01 00:00:00.0 | 개 | 3125 | 전지역(제주제외)
726 | 시설자재(전기분야) | 39131709 | 10034950 | 레이스웨이부속품 | JUNC. BOX-4방, W70×H40 | 납품장소도 | 부가가치세별도 | 2026-10-01 00:00:00.0 | 개 | 4144 | 전지역(제주제외)
727 | 시설자재(전기분야) | 39131704 | 20175331 | 덕트형케이블트레이 | ST, W150×100H×2.3t(커버 미포함) | 납품장소도 | 부가가치세별도 | 2026-10-01 00:00:00.0 | m | 11498 | 전지역(제주제외)
728 | 시설자재(전기분야) | 39131704 | 20175332 | 덕트형케이블트레이 | ST, W200×100H×2.3t(커버 미포함) | 납품장소도 | 부가가치세별도 | 2026-10-01 00:00:00.0 | m | 13189 | 전지역(제주제외)
729 | 시설자재(전기분야) | 39131706 | 10035635 | 파상형 경질폴리에틸렌전선관 | ELP, 80㎜ | 납품장소도 | 부가가치세별도 | 2026-10-01 00:00:00.0 | m | 1357 | 전지역(제주제외)
730 | 시설자재(전기분야) | 39131706 | 10035636 | 파상형 경질폴리에틸렌전선관 | ELP, 100㎜ | 납품장소도 | 부가가치세별도 | 2026-10-01 00:00:00.0 | m | 1784 | 전지역(제주제외)
731 | 시설자재(전기분야) | 39131706 | 10035637 | 파상형 경질폴리에틸렌전선관 | ELP, 125㎜ | 납품장소도 | 부가가치세별도 | 2026-10-01 00:00:00.0 | m | 2796 | 전지역(제주제외)
732 | 시설자재(전기분야) | 39131706 | 10035638 | 파상형 경질폴리에틸렌전선관 | ELP, 150㎜ | 납품장소도 | 부가가치세별도 | 2026-10-01 00:00:00.0 | m | 3731 | 전지역(제주제외)
733 | 시설자재(전기분야) | 39131706 | 10035639 | 파상형 경질폴리에틸렌전선관 | ELP, 175㎜ | 납품장소도 | 부가가치세별도 | 2026-10-01 00:00:00.0 | m | 6383 | 전지역(제주제외)
734 | 시설자재(전기분야) | 39131706 | 10035640 | 파상형 경질폴리에틸렌전선관 | ELP, 200㎜ | 납품장소도 | 부가가치세별도 | 2026-10-01 00:00:00.0 | m | 7081 | 전지역(제주제외)
735 | 시설자재(전기분야) | 39131706 | 10035664 | 합성수지제가요전선관 | 하이렉스-CD, 난연성, 16㎜ | 납품장소도 | 부가가치세별도 | 2026-10-01 00:00:00.0 | m | 170 | 전지역(제주제외)
736 | 시설자재(전기분야) | 39131706 | 10035665 | 합성수지제가요전선관 | 하이렉스-CD, 난연성, 22㎜ | 납품장소도 | 부가가치세별도 | 2026-10-01 00:00:00.0 | m | 255 | 전지역(제주제외)
737 | 시설자재(전기분야) | 39131706 | 10035666 | 합성수지제가요전선관 | 하이렉스-CD, 난연성, 28㎜ | 납품장소도 | 부가가치세별도 | 2026-10-01 00:00:00.0 | m | 348 | 전지역(제주제외)
738 | 시설자재(전기분야) | 39121303 | 10035794 | 풀박스 | 100×100×50mm | 납품장소도 | 부가가치세별도 | 2026-10-01 00:00:00.0 | 개 | 2286 | 전지역(제주제외)
739 | 시설자재(전기분야) | 26121629 | 22496364 | 절연저독성난연폴리올레핀시스케이블 | HFCO, 0.6/1kV, 1C 16mm² | 납품장소도 | 부가가치세별도 | 2026-10-01 00:00:00.0 | m | 4385 | 전지역(제주제외)
740 | 시설자재(전기분야) | 26121629 | 22496365 | 절연저독성난연폴리올레핀시스케이블 | HFCO, 0.6/1kV, 1C 25mm² | 납품장소도 | 부가가치세별도 | 2026-10-01 00:00:00.0 | m | 6952 | 전지역(제주제외)
741 | 시설자재(전기분야) | 26121629 | 22496366 | 절연저독성난연폴리올레핀시스케이블 | HFCO, 0.6/1kV, 1C 35mm² | 납품장소도 | 부가가치세별도 | 2026-10-01 00:00:00.0 | m | 9359 | 전지역(제주제외)
742 | 시설자재(전기분야) | 26121629 | 22496367 | 절연저독성난연폴리올레핀시스케이블 | HFCO, 0.6/1kV, 1C 50mm² | 납품장소도 | 부가가치세별도 | 2026-10-01 00:00:00.0 | m | 13236 | 전지역(제주제외)
743 | 시설자재(전기분야) | 26121629 | 22496368 | 절연저독성난연폴리올레핀시스케이블 | HFCO, 0.6/1kV, 1C 70mm² | 납품장소도 | 부가가치세별도 | 2026-10-01 00:00:00.0 | m | 18523 | 전지역(제주제외)
744 | 시설자재(전기분야) | 26121629 | 22496369 | 절연저독성난연폴리올레핀시스케이블 | HFCO, 0.6/1kV, 1C 95mm² | 납품장소도 | 부가가치세별도 | 2026-10-01 00:00:00.0 | m | 25328 | 전지역(제주제외)
745 | 시설자재(전기분야) | 26121629 | 22496370 | 절연저독성난연폴리올레핀시스케이블 | HFCO, 0.6/1kV, 1C 120mm² | 납품장소도 | 부가가치세별도 | 2026-10-01 00:00:00.0 | m | 31723 | 전지역(제주제외)
746 | 시설자재(전기분야) | 26121629 | 22496371 | 절연저독성난연폴리올레핀시스케이블 | HFCO, 0.6/1kV, 1C 150mm² | 납품장소도 | 부가가치세별도 | 2026-10-01 00:00:00.0 | m | 40013 | 전지역(제주제외)
747 | 시설자재(전기분야) | 26121629 | 22496372 | 절연저독성난연폴리올레핀시스케이블 | HFCO, 0.6/1kV, 1C 185mm² | 납품장소도 | 부가가치세별도 | 2026-10-01 00:00:00.0 | m | 45871 | 전지역(제주제외)
748 | 시설자재(전기분야) | 26121629 | 22496373 | 절연저독성난연폴리올레핀시스케이블 | HFCO, 0.6/1kV, 1C 240mm² | 납품장소도 | 부가가치세별도 | 2026-10-01 00:00:00.0 | m | 63003 | 전지역(제주제외)
749 | 시설자재(전기분야) | 26121629 | 22496374 | 절연저독성난연폴리올레핀시스케이블 | HFCO, 0.6/1kV, 1C 300mm² | 납품장소도 | 부가가치세별도 | 2026-10-01 00:00:00.0 | m | 78854 | 전지역(제주제외)
750 | 시설자재(전기분야) | 26121629 | 22496375 | 절연저독성난연폴리올레핀시스케이블 | HFCO, 0.6/1kV, 1C 400mm² | 납품장소도 | 부가가치세별도 | 2026-10-01 00:00:00.0 | m | 111046 | 전지역(제주제외)
751 | 시설자재(전기분야) | 26121629 | 22496376 | 절연저독성난연폴리올레핀시스케이블 | HFCO, 0.6/1kV, 1C 500mm² | 납품장소도 | 부가가치세별도 | 2026-10-01 00:00:00.0 | m | 141745 | 전지역(제주제외)
752 | 시설자재(전기분야) | 26121629 | 22496377 | 절연저독성난연폴리올레핀시스케이블 | HFCO, 0.6/1kV, 1C 630mm² | 납품장소도 | 부가가치세별도 | 2026-10-01 00:00:00.0 | m | 178625 | 전지역(제주제외)
753 | 시설자재(전기분야) | 26121629 | 22496378 | 절연저독성난연폴리올레핀시스케이블 | HFCO, 0.6/1kV, 2C 1.5mm² | 납품장소도 | 부가가치세별도 | 2026-10-01 00:00:00.0 | m | 2262 | 전지역(제주제외)
754 | 시설자재(전기분야) | 26121606 | 10040387 | 고주파동축케이블 | ECX, 7C-2V | 납품장소도 | 부가가치세별도 | 2026-10-01 00:00:00.0 | m | 1617 | 전지역(제주제외)
755 | 시설자재(전기분야) | 26121606 | 10040388 | 고주파동축케이블 | ECX, 10C-2V | 납품장소도 | 부가가치세별도 | 2026-10-01 00:00:00.0 | m | 2633 | 전지역(제주제외)
756 | 시설자재(전기분야) | 26121640 | 20684117 | 내열케이블 | F-FR-3, 10C 4mm² | 납품장소도 | 부가가치세별도 | 2026-10-01 00:00:00.0 | m | 10643 | 전지역(제주제외)
757 | 시설자재(전기분야) | 26121640 | 20684118 | 내열케이블 | F-FR-3, 12C 1.38mm | 납품장소도 | 부가가치세별도 | 2026-10-01 00:00:00.0 | m | 5895 | 전지역(제주제외)
758 | 시설자재(전기분야) | 26121640 | 20684120 | 내열케이블 | F-FR-3, 12C 1.78mm | 납품장소도 | 부가가치세별도 | 2026-10-01 00:00:00.0 | m | 7828 | 전지역(제주제외)
759 | 시설자재(전기분야) | 26121640 | 20684121 | 내열케이블 | F-FR-3, 12C 2.25mm | 납품장소도 | 부가가치세별도 | 2026-10-01 00:00:00.0 | m | 10872 | 전지역(제주제외)
760 | 시설자재(전기분야) | 26121640 | 20684119 | 내열케이블 | F-FR-3, 12C 1.5mm² | 납품장소도 | 부가가치세별도 | 2026-10-01 00:00:00.0 | m | 6527 | 전지역(제주제외)
761 | 시설자재(전기분야) | 26121640 | 20684122 | 내열케이블 | F-FR-3, 12C 2.5mm² | 납품장소도 | 부가가치세별도 | 2026-10-01 00:00:00.0 | m | 8415 | 전지역(제주제외)
762 | 시설자재(전기분야) | 26121640 | 20684123 | 내열케이블 | F-FR-3, 12C 4mm² | 납품장소도 | 부가가치세별도 | 2026-10-01 00:00:00.0 | m | 11718 | 전지역(제주제외)
763 | 시설자재(전기분야) | 26121640 | 20684124 | 내열케이블 | F-FR-3, 15C 1.38mm | 납품장소도 | 부가가치세별도 | 2026-10-01 00:00:00.0 | m | 6942 | 전지역(제주제외)
764 | 시설자재(전기분야) | 26121640 | 20684126 | 내열케이블 | F-FR-3, 15C 1.78mm | 납품장소도 | 부가가치세별도 | 2026-10-01 00:00:00.0 | m | 9691 | 전지역(제주제외)
765 | 시설자재(전기분야) | 26121640 | 20684127 | 내열케이블 | F-FR-3, 15C 2.25mm | 납품장소도 | 부가가치세별도 | 2026-10-01 00:00:00.0 | m | 13523 | 전지역(제주제외)
766 | 시설자재(전기분야) | 26121640 | 20684125 | 내열케이블 | F-FR-3, 15C 1.5mm² | 납품장소도 | 부가가치세별도 | 2026-10-01 00:00:00.0 | m | 7903 | 전지역(제주제외)
767 | 시설자재(전기분야) | 26121640 | 20684128 | 내열케이블 | F-FR-3, 15C 2.5mm² | 납품장소도 | 부가가치세별도 | 2026-10-01 00:00:00.0 | m | 10426 | 전지역(제주제외)
768 | 시설자재(전기분야) | 26121640 | 20684130 | 내열케이블 | F-FR-3, 15C 4mm² | 납품장소도 | 부가가치세별도 | 2026-10-01 00:00:00.0 | m | 14682 | 전지역(제주제외)
769 | 시설자재(전기분야) | 26121640 | 20684131 | 내열케이블 | F-FR-3, 20C 1.38mm | 납품장소도 | 부가가치세별도 | 2026-10-01 00:00:00.0 | m | 8750 | 전지역(제주제외)
770 | 시설자재(전기분야) | 26121640 | 20684133 | 내열케이블 | F-FR-3, 20C 1.78mm | 납품장소도 | 부가가치세별도 | 2026-10-01 00:00:00.0 | m | 12243 | 전지역(제주제외)
771 | 시설자재(전기분야) | 26121640 | 20684134 | 내열케이블 | F-FR-3, 20C 2.25mm | 납품장소도 | 부가가치세별도 | 2026-10-01 00:00:00.0 | m | 17332 | 전지역(제주제외)
772 | 시설자재(전기분야) | 26121640 | 20684132 | 내열케이블 | F-FR-3, 20C 1.5mm² | 납품장소도 | 부가가치세별도 | 2026-10-01 00:00:00.0 | m | 9836 | 전지역(제주제외)
773 | 시설자재(전기분야) | 26121640 | 20684135 | 내열케이블 | F-FR-3, 20C 2.5mm² | 납품장소도 | 부가가치세별도 | 2026-10-01 00:00:00.0 | m | 13215 | 전지역(제주제외)
774 | 시설자재(전기분야) | 26121640 | 20684136 | 내열케이블 | F-FR-3, 20C 4mm² | 납품장소도 | 부가가치세별도 | 2026-10-01 00:00:00.0 | m | 18938 | 전지역(제주제외)
775 | 시설자재(전기분야) | 26121640 | 20684137 | 내열케이블 | F-FR-3, 25C 1.38mm | 납품장소도 | 부가가치세별도 | 2026-10-01 00:00:00.0 | m | 10576 | 전지역(제주제외)
776 | 시설자재(전기분야) | 26121640 | 20684139 | 내열케이블 | F-FR-3, 25C 1.78mm | 납품장소도 | 부가가치세별도 | 2026-10-01 00:00:00.0 | m | 14956 | 전지역(제주제외)
777 | 시설자재(전기분야) | 26121640 | 20684140 | 내열케이블 | F-FR-3, 25C 2.25mm | 납품장소도 | 부가가치세별도 | 2026-10-01 00:00:00.0 | m | 21269 | 전지역(제주제외)
778 | 시설자재(전기분야) | 26121640 | 20684138 | 내열케이블 | F-FR-3, 25C 1.5mm² | 납품장소도 | 부가가치세별도 | 2026-10-01 00:00:00.0 | m | 12025 | 전지역(제주제외)
779 | 시설자재(전기분야) | 26121640 | 20684141 | 내열케이블 | F-FR-3, 25C 2.5mm² | 납품장소도 | 부가가치세별도 | 2026-10-01 00:00:00.0 | m | 16242 | 전지역(제주제외)
780 | 시설자재(전기분야) | 26121640 | 20684142 | 내열케이블 | F-FR-3, 25C 4mm² | 납품장소도 | 부가가치세별도 | 2026-10-01 00:00:00.0 | m | 23789 | 전지역(제주제외)
781 | 시설자재(전기분야) | 26121640 | 20684143 | 내열케이블 | F-FR-3, 30C 1.38mm | 납품장소도 | 부가가치세별도 | 2026-10-01 00:00:00.0 | m | 12199 | 전지역(제주제외)
782 | 시설자재(전기분야) | 26121640 | 20684146 | 내열케이블 | F-FR-3, 30C 1.78mm | 납품장소도 | 부가가치세별도 | 2026-10-01 00:00:00.0 | m | 18444 | 전지역(제주제외)
783 | 시설자재(전기분야) | 26121603 | 20684498 | 제어케이블 | F-CVV-SB, 8C 4mm² | 납품장소도 | 부가가치세별도 | 2026-10-01 00:00:00.0 | m | 9491 | 전지역(제주제외)
784 | 시설자재(전기분야) | 26121603 | 20684499 | 제어케이블 | F-CVV-SB, 8C 6mm² | 납품장소도 | 부가가치세별도 | 2026-10-01 00:00:00.0 | m | 11563 | 전지역(제주제외)
785 | 시설자재(전기분야) | 26121603 | 20684500 | 제어케이블 | F-CVV-SB, 10C 1.5mm² | 납품장소도 | 부가가치세별도 | 2026-10-01 00:00:00.0 | m | 6310 | 전지역(제주제외)
786 | 시설자재(전기분야) | 26121603 | 20684501 | 제어케이블 | F-CVV-SB, 10C 2.5mm² | 납품장소도 | 부가가치세별도 | 2026-10-01 00:00:00.0 | m | 8540 | 전지역(제주제외)
787 | 시설자재(전기분야) | 26121603 | 20684502 | 제어케이블 | F-CVV-SB, 10C 4mm² | 납품장소도 | 부가가치세별도 | 2026-10-01 00:00:00.0 | m | 12297 | 전지역(제주제외)
788 | 시설자재(전기분야) | 26121603 | 20684503 | 제어케이블 | F-CVV-SB, 10C 6mm² | 납품장소도 | 부가가치세별도 | 2026-10-01 00:00:00.0 | m | 14608 | 전지역(제주제외)
789 | 시설자재(전기분야) | 26121603 | 20684504 | 제어케이블 | F-CVV-SB, 12C 1.5mm² | 납품장소도 | 부가가치세별도 | 2026-10-01 00:00:00.0 | m | 7437 | 전지역(제주제외)
790 | 시설자재(전기분야) | 26121603 | 20684505 | 제어케이블 | F-CVV-SB, 12C 2.5mm² | 납품장소도 | 부가가치세별도 | 2026-10-01 00:00:00.0 | m | 9866 | 전지역(제주제외)
791 | 시설자재(전기분야) | 26121603 | 20684506 | 제어케이블 | F-CVV-SB, 12C 4mm² | 납품장소도 | 부가가치세별도 | 2026-10-01 00:00:00.0 | m | 13583 | 전지역(제주제외)
792 | 시설자재(전기분야) | 26121603 | 20684507 | 제어케이블 | F-CVV-SB, 12C 6mm² | 납품장소도 | 부가가치세별도 | 2026-10-01 00:00:00.0 | m | 16982 | 전지역(제주제외)
793 | 시설자재(전기분야) | 26121603 | 20684508 | 제어케이블 | F-CVV-SB, 15C 1.5mm² | 납품장소도 | 부가가치세별도 | 2026-10-01 00:00:00.0 | m | 8762 | 전지역(제주제외)
794 | 시설자재(전기분야) | 26121603 | 20684509 | 제어케이블 | F-CVV-SB, 15C 2.5mm² | 납품장소도 | 부가가치세별도 | 2026-10-01 00:00:00.0 | m | 11779 | 전지역(제주제외)
795 | 시설자재(전기분야) | 26121603 | 20684510 | 제어케이블 | F-CVV-SB, 15C 4mm² | 납품장소도 | 부가가치세별도 | 2026-10-01 00:00:00.0 | m | 16319 | 전지역(제주제외)
796 | 시설자재(전기분야) | 26121603 | 20684512 | 제어케이블 | F-CVV-SB, 20C 1.5mm² | 납품장소도 | 부가가치세별도 | 2026-10-01 00:00:00.0 | m | 11029 | 전지역(제주제외)
797 | 시설자재(전기분야) | 26121603 | 20684513 | 제어케이블 | F-CVV-SB, 20C 2.5mm² | 납품장소도 | 부가가치세별도 | 2026-10-01 00:00:00.0 | m | 14750 | 전지역(제주제외)
798 | 시설자재(전기분야) | 26121603 | 20684514 | 제어케이블 | F-CVV-SB, 20C 4mm² | 납품장소도 | 부가가치세별도 | 2026-10-01 00:00:00.0 | m | 21250 | 전지역(제주제외)
799 | 시설자재(전기분야) | 26121603 | 20684516 | 제어케이블 | F-CVV-SB, 25C 1.5mm² | 납품장소도 | 부가가치세별도 | 2026-10-01 00:00:00.0 | m | 13689 | 전지역(제주제외)
800 | 시설자재(전기분야) | 26121603 | 20684517 | 제어케이블 | F-CVV-SB, 25C 2.5mm² | 납품장소도 | 부가가치세별도 | 2026-10-01 00:00:00.0 | m | 18166 | 전지역(제주제외)
801 | 시설자재(전기분야) | 26121603 | 20684518 | 제어케이블 | F-CVV-SB, 25C 4mm² | 납품장소도 | 부가가치세별도 | 2026-10-01 00:00:00.0 | m | 26711 | 전지역(제주제외)
802 | 시설자재(전기분야) | 26121603 | 20684520 | 제어케이블 | F-CVV-SB, 30C 1.5mm² | 납품장소도 | 부가가치세별도 | 2026-10-01 00:00:00.0 | m | 15867 | 전지역(제주제외)
803 | 시설자재(전기분야) | 39131705 | 20175468 | 덕트형케이블트레이부속품 | ST, H. CROSS, W900×100H×2.3t | 납품장소도 | 부가가치세별도 | 2026-10-01 00:00:00.0 | m | 177529 | 전지역(제주제외)
804 | 시설자재(전기분야) | 39131705 | 24179127 | 덕트형케이블트레이부속품 | ST, H. CROSS, W1000×100H×2.3t | 납품장소도 | 부가가치세별도 | 2026-10-01 00:00:00.0 | m | 199710 | 전지역(제주제외)
805 | 시설자재(전기분야) | 39131705 | 24179128 | 덕트형케이블트레이부속품 | ST, H. ELBOW, W150×100H×2.3t COVER | 납품장소도 | 부가가치세별도 | 2026-10-01 00:00:00.0 | 개 | 7036 | 전지역(제주제외)
806 | 시설자재(전기분야) | 26121524 | 20683696 | 난연성 비닐절연 접지용전선 | F-GV, 0.6/1KV, 4mm² | 납품장소도 | 부가가치세별도 | 2026-10-01 00:00:00.0 | m | 1366 | 전지역(제주제외)
807 | 시설자재(전기분야) | 26121524 | 20683697 | 난연성 비닐절연 접지용전선 | F-GV, 0.6/1KV, 6mm² | 납품장소도 | 부가가치세별도 | 2026-10-01 00:00:00.0 | m | 1578 | 전지역(제주제외)
808 | 시설자재(전기분야) | 26121524 | 20683698 | 난연성 비닐절연 접지용전선 | F-GV, 0.6/1KV, 10mm² | 납품장소도 | 부가가치세별도 | 2026-10-01 00:00:00.0 | m | 2731 | 전지역(제주제외)
809 | 시설자재(전기분야) | 26121524 | 20683699 | 난연성 비닐절연 접지용전선 | F-GV, 0.6/1KV, 16mm² | 납품장소도 | 부가가치세별도 | 2026-10-01 00:00:00.0 | m | 3634 | 전지역(제주제외)
810 | 시설자재(전기분야) | 26121524 | 20683700 | 난연성 비닐절연 접지용전선 | F-GV, 0.6/1KV, 25mm² | 납품장소도 | 부가가치세별도 | 2026-10-01 00:00:00.0 | m | 5585 | 전지역(제주제외)
811 | 시설자재(전기분야) | 26121524 | 20683701 | 난연성 비닐절연 접지용전선 | F-GV, 0.6/1KV, 35mm² | 납품장소도 | 부가가치세별도 | 2026-10-01 00:00:00.0 | m | 7888 | 전지역(제주제외)
812 | 시설자재(전기분야) | 26121524 | 20683702 | 난연성 비닐절연 접지용전선 | F-GV, 0.6/1KV, 50mm² | 납품장소도 | 부가가치세별도 | 2026-10-01 00:00:00.0 | m | 10723 | 전지역(제주제외)
813 | 시설자재(전기분야) | 26121524 | 20683703 | 난연성 비닐절연 접지용전선 | F-GV, 0.6/1KV, 70mm² | 납품장소도 | 부가가치세별도 | 2026-10-01 00:00:00.0 | m | 15101 | 전지역(제주제외)
814 | 시설자재(전기분야) | 26121524 | 20683704 | 난연성 비닐절연 접지용전선 | F-GV, 0.6/1KV, 95mm² | 납품장소도 | 부가가치세별도 | 2026-10-01 00:00:00.0 | m | 20328 | 전지역(제주제외)
815 | 시설자재(전기분야) | 26121524 | 20683705 | 난연성 비닐절연 접지용전선 | F-GV, 0.6/1KV, 120mm² | 납품장소도 | 부가가치세별도 | 2026-10-01 00:00:00.0 | m | 24857 | 전지역(제주제외)
816 | 시설자재(전기분야) | 26121524 | 20683706 | 난연성 비닐절연 접지용전선 | F-GV, 0.6/1KV, 150mm² | 납품장소도 | 부가가치세별도 | 2026-10-01 00:00:00.0 | m | 30224 | 전지역(제주제외)
817 | 시설자재(전기분야) | 26121524 | 20683707 | 난연성 비닐절연 접지용전선 | F-GV, 0.6/1KV, 185mm² | 납품장소도 | 부가가치세별도 | 2026-10-01 00:00:00.0 | m | 37227 | 전지역(제주제외)
818 | 시설자재(전기분야) | 26121524 | 20683708 | 난연성 비닐절연 접지용전선 | F-GV, 0.6/1KV, 240mm² | 납품장소도 | 부가가치세별도 | 2026-10-01 00:00:00.0 | m | 49226 | 전지역(제주제외)
819 | 시설자재(전기분야) | 26121524 | 20683709 | 난연성 비닐절연 접지용전선 | F-GV, 0.6/1KV, 300mm² | 납품장소도 | 부가가치세별도 | 2026-10-01 00:00:00.0 | m | 60463 | 전지역(제주제외)
820 | 시설자재(전기분야) | 39131705 | 20175443 | 덕트형케이블트레이부속품 | ST, H. ELBOW, W300×100H×2.3t | 납품장소도 | 부가가치세별도 | 2026-10-01 00:00:00.0 | m | 25524 | 전지역(제주제외)
821 | 시설자재(전기분야) | 39131705 | 24179099 | 덕트형케이블트레이부속품 | ST, H. ELBOW, W400×100H×2.3t | 납품장소도 | 부가가치세별도 | 2026-10-01 00:00:00.0 | m | 31836 | 전지역(제주제외)
822 | 시설자재(전기분야) | 39131705 | 24179108 | 덕트형케이블트레이부속품 | ST, H. ELBOW, W500×100H×2.3t | 납품장소도 | 부가가치세별도 | 2026-10-01 00:00:00.0 | m | 39365 | 전지역(제주제외)
823 | 시설자재(전기분야) | 39131705 | 20175445 | 덕트형케이블트레이부속품 | ST, H. ELBOW, W600×100H×2.3t | 납품장소도 | 부가가치세별도 | 2026-10-01 00:00:00.0 | m | 48279 | 전지역(제주제외)
824 | 시설자재(전기분야) | 39131705 | 24179109 | 덕트형케이블트레이부속품 | ST, H. ELBOW, W700×100H×2.3t | 납품장소도 | 부가가치세별도 | 2026-10-01 00:00:00.0 | m | 57862 | 전지역(제주제외)
825 | 시설자재(전기분야) | 39131705 | 24179110 | 덕트형케이블트레이부속품 | ST, H. ELBOW, W800×100H×2.3t | 납품장소도 | 부가가치세별도 | 2026-10-01 00:00:00.0 | m | 68115 | 전지역(제주제외)
826 | 시설자재(전기분야) | 39131705 | 20175447 | 덕트형케이블트레이부속품 | ST, H. ELBOW, W900×100H×2.3t | 납품장소도 | 부가가치세별도 | 2026-10-01 00:00:00.0 | m | 79845 | 전지역(제주제외)
827 | 시설자재(전기분야) | 39131705 | 24179112 | 덕트형케이블트레이부속품 | ST, H. ELBOW, W1000×100H×2.3t | 납품장소도 | 부가가치세별도 | 2026-10-01 00:00:00.0 | m | 90944 | 전지역(제주제외)
828 | 시설자재(전기분야) | 39131705 | 20175448 | 덕트형케이블트레이부속품 | ST, V. ELBOW, W150×100H×2.3t | 납품장소도 | 부가가치세별도 | 2026-10-01 00:00:00.0 | m | 15095 | 전지역(제주제외)
829 | 시설자재(전기분야) | 39131705 | 20175449 | 덕트형케이블트레이부속품 | ST, V. ELBOW, W200×100H×2.3t | 납품장소도 | 부가가치세별도 | 2026-10-01 00:00:00.0 | m | 18097 | 전지역(제주제외)
830 | 시설자재(전기분야) | 39131705 | 20175450 | 덕트형케이블트레이부속품 | ST, V. ELBOW, W300×100H×2.3t | 납품장소도 | 부가가치세별도 | 2026-10-01 00:00:00.0 | m | 25524 | 전지역(제주제외)
831 | 시설자재(전기분야) | 39131705 | 24179113 | 덕트형케이블트레이부속품 | ST, V. ELBOW, W400×100H×2.3t | 납품장소도 | 부가가치세별도 | 2026-10-01 00:00:00.0 | m | 31836 | 전지역(제주제외)
832 | 시설자재(전기분야) | 39131705 | 24179114 | 덕트형케이블트레이부속품 | ST, V. ELBOW, W500×100H×2.3t | 납품장소도 | 부가가치세별도 | 2026-10-01 00:00:00.0 | m | 39365 | 전지역(제주제외)
833 | 시설자재(전기분야) | 39131705 | 20175452 | 덕트형케이블트레이부속품 | ST, V. ELBOW, W600×100H×2.3 | 납품장소도 | 부가가치세별도 | 2026-10-01 00:00:00.0 | m | 48279 | 전지역(제주제외)
834 | 시설자재(전기분야) | 39121303 | 20174774 | 풀박스 | 500×500×300mm | 납품장소도 | 부가가치세별도 | 2026-10-01 00:00:00.0 | 개 | 34093 | 전지역(제주제외)
835 | 시설자재(전기분야) | 39121303 | 20174775 | 풀박스 | 600×600×300mm | 납품장소도 | 부가가치세별도 | 2026-10-01 00:00:00.0 | 개 | 47523 | 전지역(제주제외)
836 | 시설자재(전기분야) | 26121524 | 20683679 | 내열비닐절연전선 | HIV, 300/500V, 1.38mm | 납품장소도 | 부가가치세별도 | 2026-10-01 00:00:00.0 | m | 322 | 전지역(제주제외)
837 | 시설자재(전기분야) | 26121524 | 20683680 | 내열비닐절연전선 | HIV, 300/500V, 1.78mm | 납품장소도 | 부가가치세별도 | 2026-10-01 00:00:00.0 | m | 524 | 전지역(제주제외)
838 | 시설자재(전기분야) | 26121629 | 22076726 | 저독성난연가교폴리올레핀절연전선 | HFIX, 450/750V, 1.38mm | 납품장소도 | 부가가치세별도 | 2026-10-01 00:00:00.0 | m | 444 | 전지역(제주제외)
839 | 시설자재(전기분야) | 26121629 | 22076727 | 저독성난연가교폴리올레핀절연전선 | HFIX, 450/750V, 1.78mm | 납품장소도 | 부가가치세별도 | 2026-10-01 00:00:00.0 | m | 650 | 전지역(제주제외)
840 | 시설자재(전기분야) | 26121629 | 22076728 | 저독성난연가교폴리올레핀절연전선 | HFIX, 450/750V, 2.25mm | 납품장소도 | 부가가치세별도 | 2026-10-01 00:00:00.0 | m | 995 | 전지역(제주제외)
841 | 시설자재(전기분야) | 26121629 | 22076729 | 저독성난연가교폴리올레핀절연전선 | HFIX, 450/750V, 2.5mm² | 납품장소도 | 부가가치세별도 | 2026-10-01 00:00:00.0 | m | 735 | 전지역(제주제외)
842 | 시설자재(전기분야) | 26121629 | 22076730 | 저독성난연가교폴리올레핀절연전선 | HFIX, 450/750V, 4mm² | 납품장소도 | 부가가치세별도 | 2026-10-01 00:00:00.0 | m | 1091 | 전지역(제주제외)
843 | 시설자재(전기분야) | 26121629 | 22076731 | 저독성난연가교폴리올레핀절연전선 | HFIX, 450/750V, 6mm² | 납품장소도 | 부가가치세별도 | 2026-10-01 00:00:00.0 | m | 1445 | 전지역(제주제외)
844 | 시설자재(전기분야) | 26121629 | 22076732 | 저독성난연가교폴리올레핀절연전선 | HFIX, 450/750V, 10mm² | 납품장소도 | 부가가치세별도 | 2026-10-01 00:00:00.0 | m | 2529 | 전지역(제주제외)
845 | 시설자재(전기분야) | 26121629 | 22076733 | 저독성난연가교폴리올레핀절연전선 | HFIX, 450/750V, 16mm² | 납품장소도 | 부가가치세별도 | 2026-10-01 00:00:00.0 | m | 3600 | 전지역(제주제외)
846 | 시설자재(전기분야) | 26121629 | 22076734 | 저독성난연가교폴리올레핀절연전선 | HFIX, 450/750V, 25mm² | 납품장소도 | 부가가치세별도 | 2026-10-01 00:00:00.0 | m | 5733 | 전지역(제주제외)
847 | 시설자재(전기분야) | 26121629 | 22076735 | 저독성난연가교폴리올레핀절연전선 | HFIX, 450/750V, 35mm² | 납품장소도 | 부가가치세별도 | 2026-10-01 00:00:00.0 | m | 7838 | 전지역(제주제외)
848 | 시설자재(전기분야) | 26121629 | 22076736 | 저독성난연가교폴리올레핀절연전선 | HFIX, 450/750V, 50mm² | 납품장소도 | 부가가치세별도 | 2026-10-01 00:00:00.0 | m | 10674 | 전지역(제주제외)
849 | 시설자재(전기분야) | 26121629 | 22076737 | 저독성난연가교폴리올레핀절연전선 | HFIX, 450/750V, 70mm² | 납품장소도 | 부가가치세별도 | 2026-10-01 00:00:00.0 | m | 14607 | 전지역(제주제외)
850 | 시설자재(전기분야) | 26121629 | 22076738 | 저독성난연가교폴리올레핀절연전선 | HFIX, 450/750V, 95mm² | 납품장소도 | 부가가치세별도 | 2026-10-01 00:00:00.0 | m | 18939 | 전지역(제주제외)
851 | 시설자재(전기분야) | 26121629 | 22076739 | 저독성난연가교폴리올레핀절연전선 | HFIX, 450/750V, 120mm² | 납품장소도 | 부가가치세별도 | 2026-10-01 00:00:00.0 | m | 24041 | 전지역(제주제외)
852 | 시설자재(전기분야) | 26121629 | 22076740 | 저독성난연가교폴리올레핀절연전선 | HFIX, 450/750V, 150mm² | 납품장소도 | 부가가치세별도 | 2026-10-01 00:00:00.0 | m | 31930 | 전지역(제주제외)
853 | 시설자재(전기분야) | 26121629 | 22076741 | 저독성난연가교폴리올레핀절연전선 | HFIX, 450/750V, 185mm² | 납품장소도 | 부가가치세별도 | 2026-10-01 00:00:00.0 | m | 37548 | 전지역(제주제외)
854 | 시설자재(전기분야) | 26121629 | 22076742 | 저독성난연가교폴리올레핀절연전선 | HFIX, 450/750V, 240mm² | 납품장소도 | 부가가치세별도 | 2026-10-01 00:00:00.0 | m | 47130 | 전지역(제주제외)
855 | 시설자재(전기분야) | 26121629 | 22076743 | 저독성난연가교폴리올레핀절연전선 | HFIX, 450/750V, 300mm² | 납품장소도 | 부가가치세별도 | 2026-10-01 00:00:00.0 | m | 59611 | 전지역(제주제외)
856 | 시설자재(전기분야) | 26121629 | 22076744 | 저독성난연가교폴리올레핀절연전선 | HFIX, 450/750V, 400mm² | 납품장소도 | 부가가치세별도 | 2026-10-01 00:00:00.0 | m | 80323 | 전지역(제주제외)
857 | 시설자재(전기분야) | 26121524 | 20683695 | 난연성 비닐절연 접지용전선 | F-GV, 0.6/1KV, 2.5mm² | 납품장소도 | 부가가치세별도 | 2026-10-01 00:00:00.0 | m | 999 | 전지역(제주제외)
858 | 시설자재(전기분야) | 26121640 | 20684147 | 내열케이블 | F-FR-3, 30C 2.25mm | 납품장소도 | 부가가치세별도 | 2026-10-01 00:00:00.0 | m | 25386 | 전지역(제주제외)
859 | 시설자재(전기분야) | 26121640 | 20684144 | 내열케이블 | F-FR-3, 30C 1.5mm² | 납품장소도 | 부가가치세별도 | 2026-10-01 00:00:00.0 | m | 13866 | 전지역(제주제외)
860 | 시설자재(전기분야) | 26121640 | 20684148 | 내열케이블 | F-FR-3, 30C 2.5mm² | 납품장소도 | 부가가치세별도 | 2026-10-01 00:00:00.0 | m | 18828 | 전지역(제주제외)
861 | 시설자재(전기분야) | 26121640 | 20684149 | 내열케이블 | F-FR-3, 30C 4mm² | 납품장소도 | 부가가치세별도 | 2026-10-01 00:00:00.0 | m | 27877 | 전지역(제주제외)
862 | 시설자재(전기분야) | 26121629 | 22496359 | 절연저독성난연폴리올레핀시스케이블 | HFCO, 0.6/1kV, 1C 1.5mm² | 납품장소도 | 부가가치세별도 | 2026-10-01 00:00:00.0 | m | 1075 | 전지역(제주제외)
863 | 시설자재(전기분야) | 26121629 | 22496360 | 절연저독성난연폴리올레핀시스케이블 | HFCO, 0.6/1kV, 1C 2.5mm² | 납품장소도 | 부가가치세별도 | 2026-10-01 00:00:00.0 | m | 1272 | 전지역(제주제외)
864 | 시설자재(전기분야) | 26121629 | 22496361 | 절연저독성난연폴리올레핀시스케이블 | HFCO, 0.6/1kV, 1C 4mm² | 납품장소도 | 부가가치세별도 | 2026-10-01 00:00:00.0 | m | 1627 | 전지역(제주제외)
865 | 시설자재(전기분야) | 26121629 | 22496362 | 절연저독성난연폴리올레핀시스케이블 | HFCO, 0.6/1kV, 1C 6mm² | 납품장소도 | 부가가치세별도 | 2026-10-01 00:00:00.0 | m | 1917 | 전지역(제주제외)
866 | 시설자재(전기분야) | 26121629 | 22496363 | 절연저독성난연폴리올레핀시스케이블 | HFCO, 0.6/1kV, 1C 10mm² | 납품장소도 | 부가가치세별도 | 2026-10-01 00:00:00.0 | m | 3823 | 전지역(제주제외)
867 | 시설자재(전기분야) | 39121404 | 21650858 | 압착슬리브 | 저압용, 6㎟ | 납품장소도 | 부가가치세별도 | 2026-10-01 00:00:00.0 | 개 | 44 | 전지역(제주제외)
868 | 시설자재(전기분야) | 39121404 | 21650859 | 압착슬리브 | 저압용, 10㎟ | 납품장소도 | 부가가치세별도 | 2026-10-01 00:00:00.0 | 개 | 72 | 전지역(제주제외)
869 | 시설자재(전기분야) | 39121404 | 21650860 | 압착슬리브 | 저압용, 16㎟ | 납품장소도 | 부가가치세별도 | 2026-10-01 00:00:00.0 | 개 | 120 | 전지역(제주제외)
870 | 시설자재(전기분야) | 39121404 | 21650861 | 압착슬리브 | 저압용, 25㎟ | 납품장소도 | 부가가치세별도 | 2026-10-01 00:00:00.0 | 개 | 159 | 전지역(제주제외)
871 | 시설자재(전기분야) | 39121404 | 21650862 | 압착슬리브 | 저압용, 35㎟ | 납품장소도 | 부가가치세별도 | 2026-10-01 00:00:00.0 | 개 | 227 | 전지역(제주제외)
872 | 시설자재(전기분야) | 39121404 | 21650863 | 압착슬리브 | 저압용, 95㎟ | 납품장소도 | 부가가치세별도 | 2026-10-01 00:00:00.0 | 개 | 728 | 전지역(제주제외)
873 | 시설자재(전기분야) | 39121404 | 21650864 | 압착슬리브 | 저압용, 185㎟ | 납품장소도 | 부가가치세별도 | 2026-10-01 00:00:00.0 | 개 | 1984 | 전지역(제주제외)
874 | 시설자재(전기분야) | 39121409 | 20174172 | 케이블 단말처리재 | 자기수축형, 25kV, 1C, 22-25㎟ | 납품장소도 | 부가가치세별도 | 2026-10-01 00:00:00.0 | kit | 59176 | 전지역(제주제외)
875 | 시설자재(전기분야) | 39121409 | 20174173 | 케이블 단말처리재 | 자기수축형, 25kV, 1C, 35-38㎟ | 납품장소도 | 부가가치세별도 | 2026-10-01 00:00:00.0 | kit | 60053 | 전지역(제주제외)
876 | 시설자재(전기분야) | 39121409 | 20174174 | 케이블 단말처리재 | 자기수축형, 25kV, 1C, 60-70㎟ | 납품장소도 | 부가가치세별도 | 2026-10-01 00:00:00.0 | kit | 60821 | 전지역(제주제외)
877 | 시설자재(전기분야) | 39121409 | 20174175 | 케이블 단말처리재 | 자기수축형, 25kV, 1C, 95-100㎟ | 납품장소도 | 부가가치세별도 | 2026-10-01 00:00:00.0 | kit | 62037 | 전지역(제주제외)
878 | 시설자재(전기분야) | 39121409 | 20174176 | 케이블 단말처리재 | 자기수축형, 25kV, 1C, 120-150㎟ | 납품장소도 | 부가가치세별도 | 2026-10-01 00:00:00.0 | kit | 62409 | 전지역(제주제외)
879 | 시설자재(전기분야) | 39121409 | 20174177 | 케이블 단말처리재 | 자기수축형, 25kV, 1C, 185-200㎟ | 납품장소도 | 부가가치세별도 | 2026-10-01 00:00:00.0 | kit | 63153 | 전지역(제주제외)
880 | 시설자재(전기분야) | 39121409 | 20174178 | 케이블 단말처리재 | 자기수축형, 25kV, 1C, 240-250㎟ | 납품장소도 | 부가가치세별도 | 2026-10-01 00:00:00.0 | kit | 64184 | 전지역(제주제외)
881 | 시설자재(전기분야) | 39121409 | 20174179 | 케이블 단말처리재 | 자기수축형, 25kV, 1C, 300-325㎟ | 납품장소도 | 부가가치세별도 | 2026-10-01 00:00:00.0 | kit | 67351 | 전지역(제주제외)
882 | 시설자재(전기분야) | 39131705 | 24179129 | 덕트형케이블트레이부속품 | ST, H. ELBOW, W200×100H×2.3t COVER | 납품장소도 | 부가가치세별도 | 2026-10-01 00:00:00.0 | 개 | 9332 | 전지역(제주제외)
883 | 시설자재(전기분야) | 39131705 | 24179130 | 덕트형케이블트레이부속품 | ST, H. ELBOW, W300×100H×2.3t COVER | 납품장소도 | 부가가치세별도 | 2026-10-01 00:00:00.0 | 개 | 14779 | 전지역(제주제외)
884 | 시설자재(전기분야) | 26121606 | 20184613 | 동축케이블 | CATV용, 5C-HFL | 납품장소도 | 부가가치세별도 | 2026-10-01 00:00:00.0 | m | 605 | 전지역(제주제외)
885 | 시설자재(전기분야) | 26121606 | 20184614 | 동축케이블 | 위성TV용, 5C-HFL-SS | 납품장소도 | 부가가치세별도 | 2026-10-01 00:00:00.0 | m | 711 | 전지역(제주제외)
886 | 시설자재(전기분야) | 26121606 | 20184615 | 동축케이블 | CATV용, 7C-HFL | 납품장소도 | 부가가치세별도 | 2026-10-01 00:00:00.0 | m | 1122 | 전지역(제주제외)
887 | 시설자재(전기분야) | 26121606 | 20184616 | 동축케이블 | 위성TV용, 7C-HFL-SS | 납품장소도 | 부가가치세별도 | 2026-10-01 00:00:00.0 | m | 1538 | 전지역(제주제외)
888 | 시설자재(전기분야) | 26121606 | 20184617 | 동축케이블 | CATV용, 10C-HFL | 납품장소도 | 부가가치세별도 | 2026-10-01 00:00:00.0 | m | 1732 | 전지역(제주제외)
889 | 시설자재(전기분야) | 26121606 | 20184618 | 동축케이블 | 위성TV용, 10C-HFL-SS | 납품장소도 | 부가가치세별도 | 2026-10-01 00:00:00.0 | m | 2330 | 전지역(제주제외)
890 | 시설자재(전기분야) | 26121606 | 21650577 | 동축케이블 | CATV용, 5C-HFBT | 납품장소도 | 부가가치세별도 | 2026-10-01 00:00:00.0 | m | 721 | 전지역(제주제외)
891 | 시설자재(전기분야) | 26121606 | 21650579 | 동축케이블 | CATV용, 7C-HFBT | 납품장소도 | 부가가치세별도 | 2026-10-01 00:00:00.0 | m | 1073 | 전지역(제주제외)
892 | 시설자재(전기분야) | 26121606 | 21650580 | 동축케이블 | CATV용, 10C-HFBT | 납품장소도 | 부가가치세별도 | 2026-10-01 00:00:00.0 | m | 1742 | 전지역(제주제외)
893 | 시설자재(전기분야) | 26121609 | 21650750 | UTP케이블 | UTP, Cat.5, 50P | 납품장소도 | 부가가치세별도 | 2026-10-01 00:00:00.0 | m | 10089 | 전지역(제주제외)
894 | 시설자재(전기분야) | 26121609 | 21650751 | UTP케이블 | UTP, Cat.5E, 4P | 납품장소도 | 부가가치세별도 | 2026-10-01 00:00:00.0 | m | 460 | 전지역(제주제외)
895 | 시설자재(전기분야) | 26121609 | 21650752 | UTP케이블 | UTP, Cat.5E, 25P | 납품장소도 | 부가가치세별도 | 2026-10-01 00:00:00.0 | m | 3256 | 전지역(제주제외)
896 | 시설자재(전기분야) | 26121609 | 21650753 | UTP케이블 | UTP, Cat.6, 4P | 납품장소도 | 부가가치세별도 | 2026-10-01 00:00:00.0 | m | 655 | 전지역(제주제외)
897 | 시설자재(전기분야) | 26121609 | 21650745 | UTP케이블 | UTP, Cat.3, 25P | 납품장소도 | 부가가치세별도 | 2026-10-01 00:00:00.0 | m | 2806 | 전지역(제주제외)
898 | 시설자재(전기분야) | 26121609 | 21650746 | UTP케이블 | UTP, Cat.3, 50P | 납품장소도 | 부가가치세별도 | 2026-10-01 00:00:00.0 | m | 5317 | 전지역(제주제외)
899 | 시설자재(전기분야) | 26121609 | 21650747 | UTP케이블 | UTP, Cat.3, 100P | 납품장소도 | 부가가치세별도 | 2026-10-01 00:00:00.0 | m | 10468 | 전지역(제주제외)
900 | 시설자재(전기분야) | 26121609 | 21650748 | UTP케이블 | UTP, Cat.3, 200P | 납품장소도 | 부가가치세별도 | 2026-10-01 00:00:00.0 | m | 20957 | 전지역(제주제외)
901 | 시설자재(전기분야) | 26121609 | 21650749 | UTP케이블 | UTP, Cat.3, 300P | 납품장소도 | 부가가치세별도 | 2026-10-01 00:00:00.0 | m | 31240 | 전지역(제주제외)
902 | 시설자재(전기분야) | 26121637 | 20177109 | 옥외광섬유케이블 | LAP외피광케이블, SM 9/125, 4C | 납품장소도 | 부가가치세별도 | 2026-10-01 00:00:00.0 | m | 1425 | 전지역(제주제외)
903 | 시설자재(전기분야) | 26121637 | 20177113 | 옥외광섬유케이블 | LAP외피광케이블, SM 9/125, 8C | 납품장소도 | 부가가치세별도 | 2026-10-01 00:00:00.0 | m | 1515 | 전지역(제주제외)
904 | 시설자재(전기분야) | 26121637 | 20177117 | 옥외광섬유케이블 | LAP외피광케이블, SM 9/125, 12C | 납품장소도 | 부가가치세별도 | 2026-10-01 00:00:00.0 | m | 1698 | 전지역(제주제외)
905 | 시설자재(전기분야) | 39121432 | 21650907 | 압착단자 | 압착터미널, 1.5㎟ | 납품장소도 | 부가가치세별도 | 2026-10-01 00:00:00.0 | 개 | 22 | 전지역(제주제외)
906 | 시설자재(전기분야) | 39121432 | 21650908 | 압착단자 | 압착터미널, 2.5㎟ | 납품장소도 | 부가가치세별도 | 2026-10-01 00:00:00.0 | 개 | 22 | 전지역(제주제외)
907 | 시설자재(전기분야) | 39121432 | 21650909 | 압착단자 | 압착터미널, 6㎟ | 납품장소도 | 부가가치세별도 | 2026-10-01 00:00:00.0 | 개 | 54 | 전지역(제주제외)
908 | 시설자재(전기분야) | 39121432 | 21650910 | 압착단자 | 압착터미널, 10㎟ | 납품장소도 | 부가가치세별도 | 2026-10-01 00:00:00.0 | 개 | 107 | 전지역(제주제외)
909 | 시설자재(전기분야) | 39131705 | 24179115 | 덕트형케이블트레이부속품 | ST, V. ELBOW, W700×100H×2.3t | 납품장소도 | 부가가치세별도 | 2026-10-01 00:00:00.0 | m | 57862 | 전지역(제주제외)
910 | 시설자재(전기분야) | 39131705 | 24179116 | 덕트형케이블트레이부속품 | ST, V. ELBOW, W800×100H×2.3t | 납품장소도 | 부가가치세별도 | 2026-10-01 00:00:00.0 | m | 68115 | 전지역(제주제외)
911 | 시설자재(전기분야) | 39131705 | 20175454 | 덕트형케이블트레이부속품 | ST, V. ELBOW, W900×100H×2.3t | 납품장소도 | 부가가치세별도 | 2026-10-01 00:00:00.0 | m | 79845 | 전지역(제주제외)
912 | 시설자재(전기분야) | 39131705 | 24179117 | 덕트형케이블트레이부속품 | ST, V. ELBOW, W1000×100H×2.3t | 납품장소도 | 부가가치세별도 | 2026-10-01 00:00:00.0 | m | 90944 | 전지역(제주제외)
913 | 시설자재(전기분야) | 39131705 | 20175455 | 덕트형케이블트레이부속품 | ST, H. TEE, W150×100H×2.3t | 납품장소도 | 부가가치세별도 | 2026-10-01 00:00:00.0 | m | 38324 | 전지역(제주제외)
914 | 시설자재(전기분야) | 39131705 | 20175456 | 덕트형케이블트레이부속품 | ST, H. TEE, W200×100H×2.3t | 납품장소도 | 부가가치세별도 | 2026-10-01 00:00:00.0 | m | 44951 | 전지역(제주제외)
915 | 시설자재(전기분야) | 39131705 | 20175457 | 덕트형케이블트레이부속품 | ST, H. TEE, W300×100H×2.3t | 납품장소도 | 부가가치세별도 | 2026-10-01 00:00:00.0 | m | 56617 | 전지역(제주제외)
916 | 시설자재(전기분야) | 39131705 | 24179118 | 덕트형케이블트레이부속품 | ST, H. TEE, W400×100H×2.3t | 납품장소도 | 부가가치세별도 | 2026-10-01 00:00:00.0 | m | 66906 | 전지역(제주제외)
917 | 시설자재(전기분야) | 39131705 | 24179119 | 덕트형케이블트레이부속품 | ST, H. TEE, W500×100H×2.3t | 납품장소도 | 부가가치세별도 | 2026-10-01 00:00:00.0 | m | 80013 | 전지역(제주제외)
918 | 시설자재(전기분야) | 39131705 | 20175459 | 덕트형케이블트레이부속품 | ST, H. TEE, W600×100H×2.3t | 납품장소도 | 부가가치세별도 | 2026-10-01 00:00:00.0 | m | 95062 | 전지역(제주제외)
919 | 시설자재(전기분야) | 39131705 | 24179120 | 덕트형케이블트레이부속품 | ST, H. TEE, W700×100H×2.3t | 납품장소도 | 부가가치세별도 | 2026-10-01 00:00:00.0 | m | 109097 | 전지역(제주제외)
920 | 시설자재(전기분야) | 39131705 | 24179121 | 덕트형케이블트레이부속품 | ST, H. TEE, W800×100H×2.3t | 납품장소도 | 부가가치세별도 | 2026-10-01 00:00:00.0 | m | 126451 | 전지역(제주제외)
921 | 시설자재(전기분야) | 39131705 | 20175461 | 덕트형케이블트레이부속품 | ST, H. TEE, W900×100H×2.3t | 납품장소도 | 부가가치세별도 | 2026-10-01 00:00:00.0 | m | 142541 | 전지역(제주제외)
922 | 시설자재(전기분야) | 39131705 | 24179122 | 덕트형케이블트레이부속품 | ST, H. TEE, W1000×100H×2.3t | 납품장소도 | 부가가치세별도 | 2026-10-01 00:00:00.0 | m | 162480 | 전지역(제주제외)
923 | 시설자재(전기분야) | 39131705 | 20175462 | 덕트형케이블트레이부속품 | ST, H. CROSS, W150×100H×2.3t | 납품장소도 | 부가가치세별도 | 2026-10-01 00:00:00.0 | m | 48269 | 전지역(제주제외)
924 | 시설자재(전기분야) | 39131705 | 20175463 | 덕트형케이블트레이부속품 | ST, H. CROSS, W200×100H×2.3t | 납품장소도 | 부가가치세별도 | 2026-10-01 00:00:00.0 | m | 65354 | 전지역(제주제외)
925 | 시설자재(전기분야) | 39131705 | 20175464 | 덕트형케이블트레이부속품 | ST, H. CROSS, W300×100H×2.3t | 납품장소도 | 부가가치세별도 | 2026-10-01 00:00:00.0 | m | 73292 | 전지역(제주제외)
926 | 시설자재(전기분야) | 39131705 | 24179123 | 덕트형케이블트레이부속품 | ST, H. CROSS, W400×100H×2.3t | 납품장소도 | 부가가치세별도 | 2026-10-01 00:00:00.0 | m | 89531 | 전지역(제주제외)
927 | 시설자재(전기분야) | 39131705 | 24179124 | 덕트형케이블트레이부속품 | ST, H. CROSS, W500×100H×2.3t | 납품장소도 | 부가가치세별도 | 2026-10-01 00:00:00.0 | m | 101986 | 전지역(제주제외)
928 | 시설자재(전기분야) | 39131705 | 20175466 | 덕트형케이블트레이부속품 | ST, H. CROSS, W600×100H×2.3t | 납품장소도 | 부가가치세별도 | 2026-10-01 00:00:00.0 | m | 120038 | 전지역(제주제외)
929 | 시설자재(전기분야) | 39131705 | 24179125 | 덕트형케이블트레이부속품 | ST, H. CROSS, W700×100H×2.3t | 납품장소도 | 부가가치세별도 | 2026-10-01 00:00:00.0 | m | 139455 | 전지역(제주제외)
930 | 시설자재(전기분야) | 39131705 | 24179126 | 덕트형케이블트레이부속품 | ST, H. CROSS, W800×100H×2.3t | 납품장소도 | 부가가치세별도 | 2026-10-01 00:00:00.0 | m | 156902 | 전지역(제주제외)
931 | 시설자재(전기분야) | 39131708 | 10036338 | 강재전선관용부품 | 파이프클램프, 42C | 납품장소도 | 부가가치세별도 | 2026-10-01 00:00:00.0 | 개 | 268 | 전지역(제주제외)
932 | 시설자재(전기분야) | 26121629 | 22496402 | 절연저독성난연폴리올레핀시스케이블 | HFCO, 0.6/1kV, 3C 50mm² | 납품장소도 | 부가가치세별도 | 2026-10-01 00:00:00.0 | m | 42321 | 전지역(제주제외)
933 | 시설자재(전기분야) | 26121629 | 22496403 | 절연저독성난연폴리올레핀시스케이블 | HFCO, 0.6/1kV, 3C 70mm² | 납품장소도 | 부가가치세별도 | 2026-10-01 00:00:00.0 | m | 61222 | 전지역(제주제외)
934 | 시설자재(전기분야) | 26121629 | 22496404 | 절연저독성난연폴리올레핀시스케이블 | HFCO, 0.6/1kV, 3C 95mm² | 납품장소도 | 부가가치세별도 | 2026-10-01 00:00:00.0 | m | 81120 | 전지역(제주제외)
935 | 시설자재(전기분야) | 26121629 | 22496405 | 절연저독성난연폴리올레핀시스케이블 | HFCO, 0.6/1kV, 3C 120mm² | 납품장소도 | 부가가치세별도 | 2026-10-01 00:00:00.0 | m | 101567 | 전지역(제주제외)
936 | 시설자재(전기분야) | 26121629 | 22496406 | 절연저독성난연폴리올레핀시스케이블 | HFCO, 0.6/1kV, 3C 150mm² | 납품장소도 | 부가가치세별도 | 2026-10-01 00:00:00.0 | m | 118751 | 전지역(제주제외)
937 | 시설자재(전기분야) | 26121629 | 22496407 | 절연저독성난연폴리올레핀시스케이블 | HFCO, 0.6/1kV, 3C 185mm² | 납품장소도 | 부가가치세별도 | 2026-10-01 00:00:00.0 | m | 154652 | 전지역(제주제외)
938 | 시설자재(전기분야) | 26121629 | 22496408 | 절연저독성난연폴리올레핀시스케이블 | HFCO, 0.6/1kV, 3C 240mm² | 납품장소도 | 부가가치세별도 | 2026-10-01 00:00:00.0 | m | 201679 | 전지역(제주제외)
939 | 시설자재(전기분야) | 26121629 | 22496409 | 절연저독성난연폴리올레핀시스케이블 | HFCO, 0.6/1kV, 3C 300mm² | 납품장소도 | 부가가치세별도 | 2026-10-01 00:00:00.0 | m | 252389 | 전지역(제주제외)
940 | 시설자재(전기분야) | 26121629 | 22496410 | 절연저독성난연폴리올레핀시스케이블 | HFCO, 0.6/1kV, 4C 1.5mm² | 납품장소도 | 부가가치세별도 | 2026-10-01 00:00:00.0 | m | 3560 | 전지역(제주제외)
941 | 시설자재(전기분야) | 26121629 | 22496411 | 절연저독성난연폴리올레핀시스케이블 | HFCO, 0.6/1kV, 4C 2.5mm² | 납품장소도 | 부가가치세별도 | 2026-10-01 00:00:00.0 | m | 4240 | 전지역(제주제외)
942 | 시설자재(전기분야) | 26121629 | 22496412 | 절연저독성난연폴리올레핀시스케이블 | HFCO, 0.6/1kV, 4C 4mm² | 납품장소도 | 부가가치세별도 | 2026-10-01 00:00:00.0 | m | 6242 | 전지역(제주제외)
943 | 시설자재(전기분야) | 26121629 | 22496413 | 절연저독성난연폴리올레핀시스케이블 | HFCO, 0.6/1kV, 4C 6mm² | 납품장소도 | 부가가치세별도 | 2026-10-01 00:00:00.0 | m | 8143 | 전지역(제주제외)
944 | 시설자재(전기분야) | 26121629 | 22496414 | 절연저독성난연폴리올레핀시스케이블 | HFCO, 0.6/1kV, 4C 10mm² | 납품장소도 | 부가가치세별도 | 2026-10-01 00:00:00.0 | m | 14266 | 전지역(제주제외)
945 | 시설자재(전기분야) | 26121629 | 22496415 | 절연저독성난연폴리올레핀시스케이블 | HFCO, 0.6/1kV, 4C 16mm² | 납품장소도 | 부가가치세별도 | 2026-10-01 00:00:00.0 | m | 18642 | 전지역(제주제외)
946 | 시설자재(전기분야) | 26121629 | 22496416 | 절연저독성난연폴리올레핀시스케이블 | HFCO, 0.6/1kV, 4C 25mm² | 납품장소도 | 부가가치세별도 | 2026-10-01 00:00:00.0 | m | 29551 | 전지역(제주제외)
947 | 시설자재(전기분야) | 26121629 | 22496417 | 절연저독성난연폴리올레핀시스케이블 | HFCO, 0.6/1kV, 4C 35mm² | 납품장소도 | 부가가치세별도 | 2026-10-01 00:00:00.0 | m | 39779 | 전지역(제주제외)
948 | 시설자재(전기분야) | 39121308 | 10035749 | 아웃렛박스 | ST, 8각 44㎜ | 납품장소도 | 부가가치세별도 | 2026-10-01 00:00:00.0 | 개 | 573 | 전지역(제주제외)
949 | 시설자재(전기분야) | 39121308 | 10035750 | 아웃렛박스 | ST, 8각 54㎜ | 납품장소도 | 부가가치세별도 | 2026-10-01 00:00:00.0 | 개 | 638 | 전지역(제주제외)
950 | 시설자재(전기분야) | 39121308 | 10035751 | 아웃렛박스 | ST, 8각 75㎜ | 납품장소도 | 부가가치세별도 | 2026-10-01 00:00:00.0 | 개 | 1243 | 전지역(제주제외)
951 | 시설자재(전기분야) | 39121306 | 10035777 | 스위치박스 | ST, 1개용 44mm | 납품장소도 | 부가가치세별도 | 2026-10-01 00:00:00.0 | 개 | 517 | 전지역(제주제외)
952 | 시설자재(전기분야) | 39121306 | 10035778 | 스위치박스 | ST, 1개용 54mm | 납품장소도 | 부가가치세별도 | 2026-10-01 00:00:00.0 | 개 | 603 | 전지역(제주제외)
953 | 시설자재(전기분야) | 39121306 | 10035779 | 스위치박스 | ST, 1개용 75mm | 납품장소도 | 부가가치세별도 | 2026-10-01 00:00:00.0 | 개 | 1310 | 전지역(제주제외)
954 | 시설자재(전기분야) | 39121306 | 10035780 | 스위치박스 | ST, 2개용 44mm | 납품장소도 | 부가가치세별도 | 2026-10-01 00:00:00.0 | 개 | 779 | 전지역(제주제외)
955 | 시설자재(전기분야) | 39121306 | 10035781 | 스위치박스 | ST, 2개용 54mm | 납품장소도 | 부가가치세별도 | 2026-10-01 00:00:00.0 | 개 | 839 | 전지역(제주제외)
956 | 시설자재(전기분야) | 39121306 | 10035782 | 스위치박스 | ST, 2개용 75mm | 납품장소도 | 부가가치세별도 | 2026-10-01 00:00:00.0 | 개 | 1476 | 전지역(제주제외)
957 | 시설자재(전기분야) | 39121303 | 10035875 | 노출박스 | 1개용, 1방출, 16mm | 납품장소도 | 부가가치세별도 | 2026-10-01 00:00:00.0 | 개 | 2577 | 전지역(제주제외)
958 | 시설자재(전기분야) | 39121303 | 10035876 | 노출박스 | 1개용, 2방출, 16mm | 납품장소도 | 부가가치세별도 | 2026-10-01 00:00:00.0 | 개 | 2749 | 전지역(제주제외)
959 | 시설자재(전기분야) | 39121303 | 10035877 | 노출박스 | 1개용, 1방출, 22mm | 납품장소도 | 부가가치세별도 | 2026-10-01 00:00:00.0 | 개 | 2863 | 전지역(제주제외)
960 | 시설자재(전기분야) | 26121629 | 22496379 | 절연저독성난연폴리올레핀시스케이블 | HFCO, 0.6/1kV, 2C 2.5mm² | 납품장소도 | 부가가치세별도 | 2026-10-01 00:00:00.0 | m | 2466 | 전지역(제주제외)
961 | 시설자재(전기분야) | 26121629 | 22496380 | 절연저독성난연폴리올레핀시스케이블 | HFCO, 0.6/1kV, 2C 4mm² | 납품장소도 | 부가가치세별도 | 2026-10-01 00:00:00.0 | m | 3499 | 전지역(제주제외)
962 | 시설자재(전기분야) | 26121629 | 22496381 | 절연저독성난연폴리올레핀시스케이블 | HFCO, 0.6/1kV, 2C 6mm² | 납품장소도 | 부가가치세별도 | 2026-10-01 00:00:00.0 | m | 4108 | 전지역(제주제외)
963 | 시설자재(전기분야) | 26121629 | 22496382 | 절연저독성난연폴리올레핀시스케이블 | HFCO, 0.6/1kV, 2C 10mm² | 납품장소도 | 부가가치세별도 | 2026-10-01 00:00:00.0 | m | 7599 | 전지역(제주제외)
964 | 시설자재(전기분야) | 26121629 | 22496383 | 절연저독성난연폴리올레핀시스케이블 | HFCO, 0.6/1kV, 2C 16mm² | 납품장소도 | 부가가치세별도 | 2026-10-01 00:00:00.0 | m | 9429 | 전지역(제주제외)
965 | 시설자재(전기분야) | 26121629 | 22496384 | 절연저독성난연폴리올레핀시스케이블 | HFCO, 0.6/1kV, 2C 25mm² | 납품장소도 | 부가가치세별도 | 2026-10-01 00:00:00.0 | m | 14947 | 전지역(제주제외)
966 | 시설자재(전기분야) | 26121629 | 22496385 | 절연저독성난연폴리올레핀시스케이블 | HFCO, 0.6/1kV, 2C 35mm² | 납품장소도 | 부가가치세별도 | 2026-10-01 00:00:00.0 | m | 20121 | 전지역(제주제외)
967 | 시설자재(전기분야) | 26121629 | 22496386 | 절연저독성난연폴리올레핀시스케이블 | HFCO, 0.6/1kV, 2C 50mm² | 납품장소도 | 부가가치세별도 | 2026-10-01 00:00:00.0 | m | 28472 | 전지역(제주제외)
968 | 시설자재(전기분야) | 26121629 | 22496387 | 절연저독성난연폴리올레핀시스케이블 | HFCO, 0.6/1kV, 2C 70mm² | 납품장소도 | 부가가치세별도 | 2026-10-01 00:00:00.0 | m | 41657 | 전지역(제주제외)
969 | 시설자재(전기분야) | 26121629 | 22496388 | 절연저독성난연폴리올레핀시스케이블 | HFCO, 0.6/1kV, 2C 95mm² | 납품장소도 | 부가가치세별도 | 2026-10-01 00:00:00.0 | m | 54488 | 전지역(제주제외)
970 | 시설자재(전기분야) | 26121629 | 22496389 | 절연저독성난연폴리올레핀시스케이블 | HFCO, 0.6/1kV, 2C 120mm² | 납품장소도 | 부가가치세별도 | 2026-10-01 00:00:00.0 | m | 64788 | 전지역(제주제외)
971 | 시설자재(전기분야) | 26121629 | 22496390 | 절연저독성난연폴리올레핀시스케이블 | HFCO, 0.6/1kV, 2C 150mm² | 납품장소도 | 부가가치세별도 | 2026-10-01 00:00:00.0 | m | 84019 | 전지역(제주제외)
972 | 시설자재(전기분야) | 26121629 | 22496391 | 절연저독성난연폴리올레핀시스케이블 | HFCO, 0.6/1kV, 2C 185mm² | 납품장소도 | 부가가치세별도 | 2026-10-01 00:00:00.0 | m | 103905 | 전지역(제주제외)
973 | 시설자재(전기분야) | 26121629 | 22496392 | 절연저독성난연폴리올레핀시스케이블 | HFCO, 0.6/1kV, 2C 240mm² | 납품장소도 | 부가가치세별도 | 2026-10-01 00:00:00.0 | m | 135503 | 전지역(제주제외)
974 | 시설자재(전기분야) | 26121629 | 22496393 | 절연저독성난연폴리올레핀시스케이블 | HFCO, 0.6/1kV, 2C 300mm² | 납품장소도 | 부가가치세별도 | 2026-10-01 00:00:00.0 | m | 169552 | 전지역(제주제외)
975 | 시설자재(전기분야) | 26121629 | 22496394 | 절연저독성난연폴리올레핀시스케이블 | HFCO, 0.6/1kV, 3C 1.5mm² | 납품장소도 | 부가가치세별도 | 2026-10-01 00:00:00.0 | m | 2950 | 전지역(제주제외)
976 | 시설자재(전기분야) | 26121629 | 22496395 | 절연저독성난연폴리올레핀시스케이블 | HFCO, 0.6/1kV, 3C 2.5mm² | 납품장소도 | 부가가치세별도 | 2026-10-01 00:00:00.0 | m | 3337 | 전지역(제주제외)
977 | 시설자재(전기분야) | 26121629 | 22496396 | 절연저독성난연폴리올레핀시스케이블 | HFCO, 0.6/1kV, 3C 4mm² | 납품장소도 | 부가가치세별도 | 2026-10-01 00:00:00.0 | m | 4854 | 전지역(제주제외)
978 | 시설자재(전기분야) | 26121629 | 22496397 | 절연저독성난연폴리올레핀시스케이블 | HFCO, 0.6/1kV, 3C 6mm² | 납품장소도 | 부가가치세별도 | 2026-10-01 00:00:00.0 | m | 6143 | 전지역(제주제외)
979 | 시설자재(전기분야) | 26121629 | 22496398 | 절연저독성난연폴리올레핀시스케이블 | HFCO, 0.6/1kV, 3C 10mm² | 납품장소도 | 부가가치세별도 | 2026-10-01 00:00:00.0 | m | 10857 | 전지역(제주제외)
980 | 시설자재(전기분야) | 26121629 | 22496399 | 절연저독성난연폴리올레핀시스케이블 | HFCO, 0.6/1kV, 3C 16mm² | 납품장소도 | 부가가치세별도 | 2026-10-01 00:00:00.0 | m | 14035 | 전지역(제주제외)
981 | 시설자재(전기분야) | 26121629 | 22496400 | 절연저독성난연폴리올레핀시스케이블 | HFCO, 0.6/1kV, 3C 25mm² | 납품장소도 | 부가가치세별도 | 2026-10-01 00:00:00.0 | m | 22249 | 전지역(제주제외)
982 | 시설자재(전기분야) | 26121629 | 22496401 | 절연저독성난연폴리올레핀시스케이블 | HFCO, 0.6/1kV, 3C 35mm² | 납품장소도 | 부가가치세별도 | 2026-10-01 00:00:00.0 | m | 29947 | 전지역(제주제외)
983 | 시설자재(전기분야) | 39121432 | 21650911 | 압착단자 | 압착터미널, 16㎟ | 납품장소도 | 부가가치세별도 | 2026-10-01 00:00:00.0 | 개 | 135 | 전지역(제주제외)
984 | 시설자재(전기분야) | 39121432 | 21650912 | 압착단자 | 압착터미널, 25㎟ | 납품장소도 | 부가가치세별도 | 2026-10-01 00:00:00.0 | 개 | 202 | 전지역(제주제외)
985 | 시설자재(전기분야) | 39121432 | 21650913 | 압착단자 | 압착터미널, 35㎟ | 납품장소도 | 부가가치세별도 | 2026-10-01 00:00:00.0 | 개 | 261 | 전지역(제주제외)
986 | 시설자재(전기분야) | 39121432 | 21650914 | 압착단자 | 압착터미널, 50㎟ | 납품장소도 | 부가가치세별도 | 2026-10-01 00:00:00.0 | 개 | 426 | 전지역(제주제외)
987 | 시설자재(전기분야) | 39121432 | 21650915 | 압착단자 | 압착터미널, 70㎟ | 납품장소도 | 부가가치세별도 | 2026-10-01 00:00:00.0 | 개 | 709 | 전지역(제주제외)
988 | 시설자재(전기분야) | 39121432 | 21650916 | 압착단자 | 압착터미널, 95㎟ | 납품장소도 | 부가가치세별도 | 2026-10-01 00:00:00.0 | 개 | 908 | 전지역(제주제외)
989 | 시설자재(전기분야) | 39121432 | 21650917 | 압착단자 | 압착터미널, 150㎟ | 납품장소도 | 부가가치세별도 | 2026-10-01 00:00:00.0 | 개 | 1480 | 전지역(제주제외)
990 | 시설자재(전기분야) | 39121432 | 21650918 | 압착단자 | 압착터미널, 185㎟ | 납품장소도 | 부가가치세별도 | 2026-10-01 00:00:00.0 | 개 | 2857 | 전지역(제주제외)
991 | 시설자재(전기분야) | 39121432 | 21650919 | 압착단자 | 압착터미널, 300㎟ | 납품장소도 | 부가가치세별도 | 2026-10-01 00:00:00.0 | 개 | 3582 | 전지역(제주제외)
992 | 시설자재(전기분야) | 39121404 | 21650855 | 압착슬리브 | 저압용, 1.5㎟ | 납품장소도 | 부가가치세별도 | 2026-10-01 00:00:00.0 | 개 | 13 | 전지역(제주제외)
993 | 시설자재(전기분야) | 39121404 | 21650856 | 압착슬리브 | 저압용, 2.5㎟ | 납품장소도 | 부가가치세별도 | 2026-10-01 00:00:00.0 | 개 | 21 | 전지역(제주제외)
994 | 시설자재(전기분야) | 39121404 | 21650857 | 압착슬리브 | 저압용, 4㎟ | 납품장소도 | 부가가치세별도 | 2026-10-01 00:00:00.0 | 개 | 36 | 전지역(제주제외)
995 | 시설자재(전기분야) | 39131704 | 20938580 | 하이텍케이블트레이 | 분체도장, W150x60Hx1.0t | 납품장소도 | 부가가치세별도 | 2026-10-01 00:00:00.0 | m | 10776 | 전지역(제주제외)
996 | 시설자재(전기분야) | 39131704 | 20938582 | 하이텍케이블트레이 | 분체도장, W200x60Hx1.0t | 납품장소도 | 부가가치세별도 | 2026-10-01 00:00:00.0 | m | 12696 | 전지역(제주제외)
997 | 시설자재(전기분야) | 39131704 | 20969907 | 하이텍케이블트레이 | 분체도장, W300x60Hx1.0t | 납품장소도 | 부가가치세별도 | 2026-10-01 00:00:00.0 | m | 15438 | 전지역(제주제외)
998 | 시설자재(전기분야) | 39131704 | 20938585 | 하이텍케이블트레이 | 분체도장, W400x60Hx1.2t | 납품장소도 | 부가가치세별도 | 2026-10-01 00:00:00.0 | m | 21360 | 전지역(제주제외)
999 | 시설자재(전기분야) | 39131704 | 20938586 | 하이텍케이블트레이 | 분체도장, W500x60Hx1.2t | 납품장소도 | 부가가치세별도 | 2026-10-01 00:00:00.0 | m | 23050 | 전지역(제주제외)
1000 | 시설자재(전기분야) | 39131704 | 20938587 | 하이텍케이블트레이 | 분체도장, W600x60Hx1.2t | 납품장소도 | 부가가치세별도 | 2026-10-01 00:00:00.0 | m | 30303 | 전지역(제주제외)
1001 | 시설자재(전기분야) | 39131704 | 20938588 | 하이텍케이블트레이 | 분체도장, W150x75Hx1.0t | 납품장소도 | 부가가치세별도 | 2026-10-01 00:00:00.0 | m | 12631 | 전지역(제주제외)
1002 | 시설자재(전기분야) | 39131704 | 20938590 | 하이텍케이블트레이 | 분체도장, W200x75Hx1.0t | 납품장소도 | 부가가치세별도 | 2026-10-01 00:00:00.0 | m | 14134 | 전지역(제주제외)
1003 | 시설자재(전기분야) | 39131704 | 20938592 | 하이텍케이블트레이 | 분체도장, W300x75Hx1.0t | 납품장소도 | 부가가치세별도 | 2026-10-01 00:00:00.0 | m | 17312 | 전지역(제주제외)
1004 | 시설자재(전기분야) | 39131704 | 20938593 | 하이텍케이블트레이 | 분체도장, W400x75Hx1.2t | 납품장소도 | 부가가치세별도 | 2026-10-01 00:00:00.0 | m | 22962 | 전지역(제주제외)
1005 | 시설자재(전기분야) | 39131708 | 10036339 | 강재전선관용부품 | 파이프클램프, 54C | 납품장소도 | 부가가치세별도 | 2026-10-01 00:00:00.0 | 개 | 296 | 전지역(제주제외)
1006 | 시설자재(전기분야) | 39131708 | 10036340 | 강재전선관용부품 | 파이프클램프, 70C | 납품장소도 | 부가가치세별도 | 2026-10-01 00:00:00.0 | 개 | 374 | 전지역(제주제외)
1007 | 시설자재(전기분야) | 39131708 | 10036341 | 강재전선관용부품 | 파이프클램프, 82C | 납품장소도 | 부가가치세별도 | 2026-10-01 00:00:00.0 | 개 | 483 | 전지역(제주제외)
1008 | 시설자재(전기분야) | 39131708 | 10036342 | 강재전선관용부품 | 파이프클램프, 104C | 납품장소도 | 부가가치세별도 | 2026-10-01 00:00:00.0 | 개 | 615 | 전지역(제주제외)
1009 | 시설자재(전기분야) | 39131708 | 20176475 | 강재전선관용부품 | 노말밴드, 후강전선관용, 아연도, 28mm | 납품장소도 | 부가가치세별도 | 2026-10-01 00:00:00.0 | 개 | 3405 | 전지역(제주제외)
1010 | 시설자재(전기분야) | 39131708 | 20176476 | 강재전선관용부품 | 노말밴드, 후강전선관용, 아연도, 36mm | 납품장소도 | 부가가치세별도 | 2026-10-01 00:00:00.0 | 개 | 4096 | 전지역(제주제외)
1011 | 시설자재(전기분야) | 39131708 | 20176477 | 강재전선관용부품 | 노말밴드, 후강전선관용, 아연도, 42mm | 납품장소도 | 부가가치세별도 | 2026-10-01 00:00:00.0 | 개 | 5863 | 전지역(제주제외)
1012 | 시설자재(전기분야) | 39131705 | 24179131 | 덕트형케이블트레이부속품 | ST, H. ELBOW, W400×100H×2.3t COVER | 납품장소도 | 부가가치세별도 | 2026-10-01 00:00:00.0 | 개 | 20663 | 전지역(제주제외)
1013 | 시설자재(전기분야) | 39131705 | 24179132 | 덕트형케이블트레이부속품 | ST, H. ELBOW, W500×100H×2.3t COVER | 납품장소도 | 부가가치세별도 | 2026-10-01 00:00:00.0 | 개 | 27904 | 전지역(제주제외)
1014 | 시설자재(전기분야) | 39131705 | 24179133 | 덕트형케이블트레이부속품 | ST, H. ELBOW, W600×100H×2.3t COVER | 납품장소도 | 부가가치세별도 | 2026-10-01 00:00:00.0 | 개 | 35619 | 전지역(제주제외)
1015 | 시설자재(전기분야) | 39131705 | 24179134 | 덕트형케이블트레이부속품 | ST, H. ELBOW, W700×100H×2.3t COVER | 납품장소도 | 부가가치세별도 | 2026-10-01 00:00:00.0 | 개 | 43798 | 전지역(제주제외)
1016 | 시설자재(전기분야) | 39131705 | 24179135 | 덕트형케이블트레이부속품 | ST, H. ELBOW, W800×100H×2.3t COVER | 납품장소도 | 부가가치세별도 | 2026-10-01 00:00:00.0 | 개 | 50826 | 전지역(제주제외)
1017 | 시설자재(전기분야) | 39131705 | 24179136 | 덕트형케이블트레이부속품 | ST, H. ELBOW, W900×100H×2.3t COVER | 납품장소도 | 부가가치세별도 | 2026-10-01 00:00:00.0 | 개 | 63346 | 전지역(제주제외)
1018 | 시설자재(전기분야) | 39131705 | 24179137 | 덕트형케이블트레이부속품 | ST, H. ELBOW, W1000×100H×2.3t COVER | 납품장소도 | 부가가치세별도 | 2026-10-01 00:00:00.0 | 개 | 72948 | 전지역(제주제외)
1019 | 시설자재(전기분야) | 39131705 | 24179138 | 덕트형케이블트레이부속품 | ST, V. ELBOW, W150×100H×2.3t COVER | 납품장소도 | 부가가치세별도 | 2026-10-01 00:00:00.0 | 개 | 7036 | 전지역(제주제외)
1020 | 시설자재(전기분야) | 39131705 | 24179139 | 덕트형케이블트레이부속품 | ST, V. ELBOW, W200×100H×2.3t COVER | 납품장소도 | 부가가치세별도 | 2026-10-01 00:00:00.0 | 개 | 9332 | 전지역(제주제외)
1021 | 시설자재(전기분야) | 39131705 | 24179140 | 덕트형케이블트레이부속품 | ST, V. ELBOW, W300×100H×2.3t COVER | 납품장소도 | 부가가치세별도 | 2026-10-01 00:00:00.0 | 개 | 14779 | 전지역(제주제외)
1022 | 시설자재(전기분야) | 39131705 | 24179141 | 덕트형케이블트레이부속품 | ST, V. ELBOW, W400×100H×2.3t COVER | 납품장소도 | 부가가치세별도 | 2026-10-01 00:00:00.0 | 개 | 20663 | 전지역(제주제외)
1023 | 시설자재(전기분야) | 39131705 | 24179142 | 덕트형케이블트레이부속품 | ST, V. ELBOW, W500×100H×2.3t COVER | 납품장소도 | 부가가치세별도 | 2026-10-01 00:00:00.0 | 개 | 27904 | 전지역(제주제외)
1024 | 시설자재(전기분야) | 39131705 | 24179143 | 덕트형케이블트레이부속품 | ST, V. ELBOW, W600×100H×2.3t COVER | 납품장소도 | 부가가치세별도 | 2026-10-01 00:00:00.0 | 개 | 35619 | 전지역(제주제외)
1025 | 시설자재(전기분야) | 39131705 | 24179144 | 덕트형케이블트레이부속품 | ST, V. ELBOW, W700×100H×2.3t COVER | 납품장소도 | 부가가치세별도 | 2026-10-01 00:00:00.0 | 개 | 43798 | 전지역(제주제외)
1026 | 시설자재(전기분야) | 39131705 | 24179145 | 덕트형케이블트레이부속품 | ST, V. ELBOW, W800×100H×2.3t COVER | 납품장소도 | 부가가치세별도 | 2026-10-01 00:00:00.0 | 개 | 50826 | 전지역(제주제외)
1027 | 시설자재(전기분야) | 39131705 | 24179146 | 덕트형케이블트레이부속품 | ST, V. ELBOW, W900×100H×2.3t COVER | 납품장소도 | 부가가치세별도 | 2026-10-01 00:00:00.0 | 개 | 63346 | 전지역(제주제외)
1028 | 시설자재(전기분야) | 39131705 | 24179147 | 덕트형케이블트레이부속품 | ST, V. ELBOW, W1000×100H×2.3t COVER | 납품장소도 | 부가가치세별도 | 2026-10-01 00:00:00.0 | 개 | 72948 | 전지역(제주제외)
1029 | 시설자재(전기분야) | 39131705 | 24179148 | 덕트형케이블트레이부속품 | ST, H. TEE, W150×100H×2.3t COVER | 납품장소도 | 부가가치세별도 | 2026-10-01 00:00:00.0 | 개 | 24548 | 전지역(제주제외)
1030 | 시설자재(전기분야) | 39131705 | 24179149 | 덕트형케이블트레이부속품 | ST, H. TEE, W200×100H×2.3t COVER | 납품장소도 | 부가가치세별도 | 2026-10-01 00:00:00.0 | 개 | 28192 | 전지역(제주제외)
1031 | 시설자재(전기분야) | 39131705 | 24179150 | 덕트형케이블트레이부속품 | ST, H. TEE, W300×100H×2.3t COVER | 납품장소도 | 부가가치세별도 | 2026-10-01 00:00:00.0 | 개 | 39430 | 전지역(제주제외)
1032 | 시설자재(전기분야) | 39131705 | 24179151 | 덕트형케이블트레이부속품 | ST, H. TEE, W400×100H×2.3t COVER | 납품장소도 | 부가가치세별도 | 2026-10-01 00:00:00.0 | 개 | 48725 | 전지역(제주제외)
1033 | 시설자재(전기분야) | 39131705 | 24179152 | 덕트형케이블트레이부속품 | ST, H. TEE, W500×100H×2.3t COVER | 납품장소도 | 부가가치세별도 | 2026-10-01 00:00:00.0 | 개 | 63495 | 전지역(제주제외)
1034 | 시설자재(전기분야) | 39121303 | 10035878 | 노출박스 | 1개용, 2방출, 22mm | 납품장소도 | 부가가치세별도 | 2026-10-01 00:00:00.0 | 개 | 3181 | 전지역(제주제외)
1035 | 시설자재(전기분야) | 39121303 | 10035879 | 노출박스 | 1개용, 1방출, 28mm | 납품장소도 | 부가가치세별도 | 2026-10-01 00:00:00.0 | 개 | 4669 | 전지역(제주제외)
1036 | 시설자재(전기분야) | 39121303 | 10035880 | 노출박스 | 1개용, 2방출, 28mm | 납품장소도 | 부가가치세별도 | 2026-10-01 00:00:00.0 | 개 | 5313 | 전지역(제주제외)
1037 | 시설자재(전기분야) | 39131708 | 20176457 | 강재전선관용부품 | 접지클램프, 16C | 납품장소도 | 부가가치세별도 | 2026-10-01 00:00:00.0 | 개 | 257 | 전지역(제주제외)
1038 | 시설자재(전기분야) | 39131708 | 20176458 | 강재전선관용부품 | 접지클램프, 22C | 납품장소도 | 부가가치세별도 | 2026-10-01 00:00:00.0 | 개 | 282 | 전지역(제주제외)
1039 | 시설자재(전기분야) | 39131708 | 20176459 | 강재전선관용부품 | 접지클램프, 28C | 납품장소도 | 부가가치세별도 | 2026-10-01 00:00:00.0 | 개 | 312 | 전지역(제주제외)
1040 | 시설자재(전기분야) | 39131708 | 20176460 | 강재전선관용부품 | 접지클램프, 36C | 납품장소도 | 부가가치세별도 | 2026-10-01 00:00:00.0 | 개 | 385 | 전지역(제주제외)
1041 | 시설자재(전기분야) | 39131708 | 20176461 | 강재전선관용부품 | 접지클램프, 42C | 납품장소도 | 부가가치세별도 | 2026-10-01 00:00:00.0 | 개 | 458 | 전지역(제주제외)
1042 | 시설자재(전기분야) | 39131708 | 20176462 | 강재전선관용부품 | 접지클램프, 54C | 납품장소도 | 부가가치세별도 | 2026-10-01 00:00:00.0 | 개 | 504 | 전지역(제주제외)
1043 | 시설자재(전기분야) | 39131708 | 20176463 | 강재전선관용부품 | 접지클램프, 70C | 납품장소도 | 부가가치세별도 | 2026-10-01 00:00:00.0 | 개 | 658 | 전지역(제주제외)
1044 | 시설자재(전기분야) | 39131708 | 20176464 | 강재전선관용부품 | 접지클램프, 82C | 납품장소도 | 부가가치세별도 | 2026-10-01 00:00:00.0 | 개 | 772 | 전지역(제주제외)
1045 | 시설자재(전기분야) | 39131708 | 20176465 | 강재전선관용부품 | 접지클램프, 104C | 납품장소도 | 부가가치세별도 | 2026-10-01 00:00:00.0 | 개 | 1116 | 전지역(제주제외)
1046 | 시설자재(전기분야) | 39131708 | 20176466 | 강재전선관용부품 | 위샤캡, 16C | 납품장소도 | 부가가치세별도 | 2026-10-01 00:00:00.0 | 개 | 2167 | 전지역(제주제외)
1047 | 시설자재(전기분야) | 39131708 | 20176467 | 강재전선관용부품 | 위샤캡, 22C | 납품장소도 | 부가가치세별도 | 2026-10-01 00:00:00.0 | 개 | 2509 | 전지역(제주제외)
1048 | 시설자재(전기분야) | 39131708 | 20176468 | 강재전선관용부품 | 위샤캡, 28C | 납품장소도 | 부가가치세별도 | 2026-10-01 00:00:00.0 | 개 | 3139 | 전지역(제주제외)
1049 | 시설자재(전기분야) | 39131708 | 20176469 | 강재전선관용부품 | 위샤캡, 36C | 납품장소도 | 부가가치세별도 | 2026-10-01 00:00:00.0 | 개 | 4778 | 전지역(제주제외)
1050 | 시설자재(전기분야) | 39131708 | 20176470 | 강재전선관용부품 | 위샤캡, 42C | 납품장소도 | 부가가치세별도 | 2026-10-01 00:00:00.0 | 개 | 5067 | 전지역(제주제외)
1051 | 시설자재(전기분야) | 39131708 | 20176471 | 강재전선관용부품 | 위샤캡, 54C | 납품장소도 | 부가가치세별도 | 2026-10-01 00:00:00.0 | 개 | 6870 | 전지역(제주제외)
1052 | 시설자재(전기분야) | 39131708 | 20176472 | 강재전선관용부품 | 위샤캡, 70C | 납품장소도 | 부가가치세별도 | 2026-10-01 00:00:00.0 | 개 | 20406 | 전지역(제주제외)
1053 | 시설자재(전기분야) | 39131708 | 20176473 | 강재전선관용부품 | 위샤캡, 82C | 납품장소도 | 부가가치세별도 | 2026-10-01 00:00:00.0 | 개 | 24707 | 전지역(제주제외)
1054 | 시설자재(전기분야) | 39131708 | 20176474 | 강재전선관용부품 | 위샤캡, 104C | 납품장소도 | 부가가치세별도 | 2026-10-01 00:00:00.0 | 개 | 49516 | 전지역(제주제외)
1055 | 시설자재(전기분야) | 39131708 | 10036334 | 강재전선관용부품 | 파이프클램프, 16C | 납품장소도 | 부가가치세별도 | 2026-10-01 00:00:00.0 | 개 | 141 | 전지역(제주제외)
1056 | 시설자재(전기분야) | 39131708 | 10036335 | 강재전선관용부품 | 파이프클램프, 22C | 납품장소도 | 부가가치세별도 | 2026-10-01 00:00:00.0 | 개 | 151 | 전지역(제주제외)
1057 | 시설자재(전기분야) | 39131708 | 10036336 | 강재전선관용부품 | 파이프클램프, 28C | 납품장소도 | 부가가치세별도 | 2026-10-01 00:00:00.0 | 개 | 179 | 전지역(제주제외)
1058 | 시설자재(전기분야) | 39131708 | 10036337 | 강재전선관용부품 | 파이프클램프, 36C | 납품장소도 | 부가가치세별도 | 2026-10-01 00:00:00.0 | 개 | 230 | 전지역(제주제외)
1059 | 시설자재(전기분야) | 39121409 | 20174265 | 케이블 직선접속재 | 레진주입형, 25kV, 1C, 35-38㎟ | 납품장소도 | 부가가치세별도 | 2026-10-01 00:00:00.0 | kit | 131614 | 전지역(제주제외)
1060 | 시설자재(전기분야) | 39121409 | 20174266 | 케이블 직선접속재 | 레진주입형, 25kV, 1C, 60-70㎟ | 납품장소도 | 부가가치세별도 | 2026-10-01 00:00:00.0 | kit | 131833 | 전지역(제주제외)
1061 | 시설자재(전기분야) | 39121409 | 20174267 | 케이블 직선접속재 | 레진주입형, 25kV, 1C, 95-100㎟ | 납품장소도 | 부가가치세별도 | 2026-10-01 00:00:00.0 | kit | 151011 | 전지역(제주제외)
1062 | 시설자재(전기분야) | 39121409 | 20174268 | 케이블 직선접속재 | 레진주입형, 25kV, 1C, 120-150㎟ | 납품장소도 | 부가가치세별도 | 2026-10-01 00:00:00.0 | kit | 151230 | 전지역(제주제외)
1063 | 시설자재(전기분야) | 39121409 | 20174269 | 케이블 직선접속재 | 레진주입형, 25kV, 1C, 185-200㎟ | 납품장소도 | 부가가치세별도 | 2026-10-01 00:00:00.0 | kit | 177203 | 전지역(제주제외)
1064 | 시설자재(전기분야) | 39121409 | 20174270 | 케이블 직선접속재 | 레진주입형, 25kV, 1C, 240-250㎟ | 납품장소도 | 부가가치세별도 | 2026-10-01 00:00:00.0 | kit | 178737 | 전지역(제주제외)
1065 | 시설자재(전기분야) | 39121409 | 20174271 | 케이블 직선접속재 | 레진주입형, 25kV, 1C, 300-325㎟ | 납품장소도 | 부가가치세별도 | 2026-10-01 00:00:00.0 | kit | 180272 | 전지역(제주제외)
1066 | 시설자재(전기분야) | 39121409 | 20174272 | 케이블 직선접속재 | 레진주입형, 25kV, 1C, 400㎟ | 납품장소도 | 부가가치세별도 | 2026-10-01 00:00:00.0 | kit | 217860 | 전지역(제주제외)
1067 | 시설자재(전기분야) | 39121409 | 20174273 | 케이블 직선접속재 | 레진주입형, 25kV, 1C, 500㎟ | 납품장소도 | 부가가치세별도 | 2026-10-01 00:00:00.0 | kit | 220161 | 전지역(제주제외)
1068 | 시설자재(전기분야) | 39121409 | 20174275 | 케이블 직선접속재 | 레진주입형, 25kV, 3C, 22-25㎟ | 납품장소도 | 부가가치세별도 | 2026-10-01 00:00:00.0 | 조 | 371284 | 전지역(제주제외)
1069 | 시설자재(전기분야) | 39121409 | 20174276 | 케이블 직선접속재 | 레진주입형, 25kV, 3C, 35-70㎟ | 납품장소도 | 부가가치세별도 | 2026-10-01 00:00:00.0 | 조 | 394956 | 전지역(제주제외)
1070 | 시설자재(전기분야) | 39121409 | 20174277 | 케이블 직선접속재 | 레진주입형, 25kV, 3C, 95-100㎟ | 납품장소도 | 부가가치세별도 | 2026-10-01 00:00:00.0 | 조 | 441311 | 전지역(제주제외)
1071 | 시설자재(전기분야) | 39121409 | 20174278 | 케이블 직선접속재 | 레진주입형, 25kV, 3C, 120-150 | 납품장소도 | 부가가치세별도 | 2026-10-01 00:00:00.0 | 조 | 458188 | 전지역(제주제외)
1072 | 시설자재(전기분야) | 39121409 | 20174279 | 케이블 직선접속재 | 레진주입형, 25kV, 3C, 185-200㎟ | 납품장소도 | 부가가치세별도 | 2026-10-01 00:00:00.0 | 조 | 491065 | 전지역(제주제외)
1073 | 시설자재(전기분야) | 39121409 | 20174280 | 케이블 직선접속재 | 레진주입형, 25kV, 3C, 240-250㎟ | 납품장소도 | 부가가치세별도 | 2026-10-01 00:00:00.0 | 조 | 542463 | 전지역(제주제외)
1074 | 시설자재(전기분야) | 39121409 | 20174281 | 케이블 직선접속재 | 레진주입형, 25kV, 3C, 300-325㎟ | 납품장소도 | 부가가치세별도 | 2026-10-01 00:00:00.0 | 조 | 547612 | 전지역(제주제외)
1075 | 시설자재(전기분야) | 39121409 | 20174282 | 케이블 직선접속재 | 레진주입형, 6.9kV, 1C, 22-25㎟ | 납품장소도 | 부가가치세별도 | 2026-10-01 00:00:00.0 | kit | 65094 | 전지역(제주제외)
1076 | 시설자재(전기분야) | 26121629 | 22496418 | 절연저독성난연폴리올레핀시스케이블 | HFCO, 0.6/1kV, 4C 50mm² | 납품장소도 | 부가가치세별도 | 2026-10-01 00:00:00.0 | m | 56269 | 전지역(제주제외)
1077 | 시설자재(전기분야) | 26121629 | 22496419 | 절연저독성난연폴리올레핀시스케이블 | HFCO, 0.6/1kV, 4C 70mm² | 납품장소도 | 부가가치세별도 | 2026-10-01 00:00:00.0 | m | 81254 | 전지역(제주제외)
1078 | 시설자재(전기분야) | 26121629 | 22496420 | 절연저독성난연폴리올레핀시스케이블 | HFCO, 0.6/1kV, 4C 95mm² | 납품장소도 | 부가가치세별도 | 2026-10-01 00:00:00.0 | m | 102281 | 전지역(제주제외)
1079 | 시설자재(전기분야) | 26121629 | 22496421 | 절연저독성난연폴리올레핀시스케이블 | HFCO, 0.6/1kV, 4C 120mm² | 납품장소도 | 부가가치세별도 | 2026-10-01 00:00:00.0 | m | 134912 | 전지역(제주제외)
1080 | 시설자재(전기분야) | 26121629 | 22496422 | 절연저독성난연폴리올레핀시스케이블 | HFCO, 0.6/1kV, 4C 150mm² | 납품장소도 | 부가가치세별도 | 2026-10-01 00:00:00.0 | m | 166115 | 전지역(제주제외)
1081 | 시설자재(전기분야) | 26121629 | 22496423 | 절연저독성난연폴리올레핀시스케이블 | HFCO, 0.6/1kV, 4C 185mm² | 납품장소도 | 부가가치세별도 | 2026-10-01 00:00:00.0 | m | 195045 | 전지역(제주제외)
1082 | 시설자재(전기분야) | 26121629 | 22496424 | 절연저독성난연폴리올레핀시스케이블 | HFCO, 0.6/1kV, 4C 240mm² | 납품장소도 | 부가가치세별도 | 2026-10-01 00:00:00.0 | m | 267869 | 전지역(제주제외)
1083 | 시설자재(전기분야) | 39121409 | 20174180 | 케이블 단말처리재 | 자기수축형, 25kV, 1C, 400㎟ | 납품장소도 | 부가가치세별도 | 2026-10-01 00:00:00.0 | kit | 68743 | 전지역(제주제외)
1084 | 시설자재(전기분야) | 39121409 | 20174181 | 케이블 단말처리재 | 자기수축형, 25kV, 1C, 500㎟ | 납품장소도 | 부가가치세별도 | 2026-10-01 00:00:00.0 | kit | 69862 | 전지역(제주제외)
1085 | 시설자재(전기분야) | 39121409 | 20174183 | 케이블 단말처리재 | 자기수축형, 25kV, 3C, 35-38㎟ | 납품장소도 | 부가가치세별도 | 2026-10-01 00:00:00.0 | 조 | 214518 | 전지역(제주제외)
1086 | 시설자재(전기분야) | 39121409 | 20174184 | 케이블 단말처리재 | 자기수축형, 25kV, 3C, 60-70㎟ | 납품장소도 | 부가가치세별도 | 2026-10-01 00:00:00.0 | 조 | 216984 | 전지역(제주제외)
1087 | 시설자재(전기분야) | 39121409 | 20174185 | 케이블 단말처리재 | 자기수축형, 25kV, 3C, 95-100㎟ | 납품장소도 | 부가가치세별도 | 2026-10-01 00:00:00.0 | 조 | 278682 | 전지역(제주제외)
1088 | 시설자재(전기분야) | 39121409 | 20174186 | 케이블 단말처리재 | 자기수축형, 25kV, 3C, 120-150㎟ | 납품장소도 | 부가가치세별도 | 2026-10-01 00:00:00.0 | 조 | 284381 | 전지역(제주제외)
1089 | 시설자재(전기분야) | 39121409 | 20174187 | 케이블 단말처리재 | 자기수축형, 25kV, 3C, 185-200㎟ | 납품장소도 | 부가가치세별도 | 2026-10-01 00:00:00.0 | 조 | 355066 | 전지역(제주제외)
1090 | 시설자재(전기분야) | 39121409 | 20174188 | 케이블 단말처리재 | 자기수축형, 25kV, 3C, 240-250㎟ | 납품장소도 | 부가가치세별도 | 2026-10-01 00:00:00.0 | 조 | 361641 | 전지역(제주제외)
1091 | 시설자재(전기분야) | 39121409 | 20174189 | 케이블 단말처리재 | 자기수축형, 25kV, 3C, 300-325㎟ | 납품장소도 | 부가가치세별도 | 2026-10-01 00:00:00.0 | 조 | 396161 | 전지역(제주제외)
1092 | 시설자재(전기분야) | 39121409 | 20174190 | 케이블 단말처리재 | 자기수축형, 25kV, 3C, 400㎟ | 납품장소도 | 부가가치세별도 | 2026-10-01 00:00:00.0 | 조 | 400325 | 전지역(제주제외)
1093 | 시설자재(전기분야) | 39121409 | 20174191 | 케이블 단말처리재 | 자기수축형, 25kV, 3C, 500㎟ | 납품장소도 | 부가가치세별도 | 2026-10-01 00:00:00.0 | 조 | 406901 | 전지역(제주제외)
1094 | 시설자재(전기분야) | 39121409 | 20174201 | 케이블 단말처리재 | 자기수축형, 6.9kV, 1C, 22-25㎟ | 납품장소도 | 부가가치세별도 | 2026-10-01 00:00:00.0 | kit | 25533 | 전지역(제주제외)
1095 | 시설자재(전기분야) | 39121409 | 20174202 | 케이블 단말처리재 | 자기수축형, 6.9kV, 1C, 35-38㎟ | 납품장소도 | 부가가치세별도 | 2026-10-01 00:00:00.0 | kit | 26409 | 전지역(제주제외)
1096 | 시설자재(전기분야) | 39121409 | 20174203 | 케이블 단말처리재 | 자기수축형, 6.9kV, 1C, 60-70㎟ | 납품장소도 | 부가가치세별도 | 2026-10-01 00:00:00.0 | kit | 28819 | 전지역(제주제외)
1097 | 시설자재(전기분야) | 39121409 | 20174204 | 케이블 단말처리재 | 자기수축형, 6.9kV, 1C, 95-100㎟ | 납품장소도 | 부가가치세별도 | 2026-10-01 00:00:00.0 | kit | 30211 | 전지역(제주제외)
1098 | 시설자재(전기분야) | 39121409 | 20174205 | 케이블 단말처리재 | 자기수축형, 6.9kV, 1C, 120-150㎟ | 납품장소도 | 부가가치세별도 | 2026-10-01 00:00:00.0 | kit | 36586 | 전지역(제주제외)
1099 | 시설자재(전기분야) | 39121409 | 20174206 | 케이블 단말처리재 | 자기수축형, 6.9kV, 1C, 185-200㎟ | 납품장소도 | 부가가치세별도 | 2026-10-01 00:00:00.0 | kit | 38319 | 전지역(제주제외)
1100 | 시설자재(전기분야) | 39121409 | 20174207 | 케이블 단말처리재 | 자기수축형, 6.9kV, 1C, 240-250㎟ | 납품장소도 | 부가가치세별도 | 2026-10-01 00:00:00.0 | kit | 43706 | 전지역(제주제외)
1101 | 시설자재(전기분야) | 39121409 | 20174208 | 케이블 단말처리재 | 자기수축형, 6.9kV, 1C, 300-325㎟ | 납품장소도 | 부가가치세별도 | 2026-10-01 00:00:00.0 | kit | 47388 | 전지역(제주제외)
1102 | 시설자재(전기분야) | 39121409 | 20174209 | 케이블 단말처리재 | 자기수축형, 6.9kV, 1C, 400㎟ | 납품장소도 | 부가가치세별도 | 2026-10-01 00:00:00.0 | kit | 51406 | 전지역(제주제외)
1103 | 시설자재(전기분야) | 39121409 | 20174210 | 케이블 단말처리재 | 자기수축형, 6.9kV, 1C, 500㎟ | 납품장소도 | 부가가치세별도 | 2026-10-01 00:00:00.0 | kit | 56656 | 전지역(제주제외)
1104 | 시설자재(전기분야) | 39121409 | 20174211 | 케이블 단말처리재 | 자기수축형, 6.9kV, 3C, 22-25㎟ | 납품장소도 | 부가가치세별도 | 2026-10-01 00:00:00.0 | 조 | 108491 | 전지역(제주제외)
1105 | 시설자재(전기분야) | 39121409 | 20174212 | 케이블 단말처리재 | 자기수축형, 6.9kV, 3C, 35-38㎟ | 납품장소도 | 부가가치세별도 | 2026-10-01 00:00:00.0 | 조 | 111340 | 전지역(제주제외)
1106 | 시설자재(전기분야) | 39121409 | 20174213 | 케이블 단말처리재 | 자기수축형, 6.9kV, 3C, 60-70㎟ | 납품장소도 | 부가가치세별도 | 2026-10-01 00:00:00.0 | 조 | 118245 | 전지역(제주제외)
1107 | 시설자재(전기분야) | 39121409 | 20174214 | 케이블 단말처리재 | 자기수축형, 6.9kV, 3C, 95-100㎟ | 납품장소도 | 부가가치세별도 | 2026-10-01 00:00:00.0 | 조 | 123504 | 전지역(제주제외)
1108 | 시설자재(전기분야) | 39131705 | 24179153 | 덕트형케이블트레이부속품 | ST, H. TEE, W600×100H×2.3t COVER | 납품장소도 | 부가가치세별도 | 2026-10-01 00:00:00.0 | 개 | 77215 | 전지역(제주제외)
1109 | 시설자재(전기분야) | 39131705 | 24179154 | 덕트형케이블트레이부속품 | ST, H. TEE, W700×100H×2.3t COVER | 납품장소도 | 부가가치세별도 | 2026-10-01 00:00:00.0 | 개 | 89568 | 전지역(제주제외)
1110 | 시설자재(전기분야) | 39131705 | 24179155 | 덕트형케이블트레이부속품 | ST, H. TEE, W800×100H×2.3t COVER | 납품장소도 | 부가가치세별도 | 2026-10-01 00:00:00.0 | 개 | 102507 | 전지역(제주제외)
1111 | 시설자재(전기분야) | 39131705 | 24179156 | 덕트형케이블트레이부속품 | ST, H. TEE, W900×100H×2.3t COVER | 납품장소도 | 부가가치세별도 | 2026-10-01 00:00:00.0 | 개 | 121850 | 전지역(제주제외)
1112 | 시설자재(전기분야) | 39131705 | 24179157 | 덕트형케이블트레이부속품 | ST, H. TEE, W1000×100H×2.3t COVER | 납품장소도 | 부가가치세별도 | 2026-10-01 00:00:00.0 | 개 | 137568 | 전지역(제주제외)
1113 | 시설자재(전기분야) | 39131705 | 24179158 | 덕트형케이블트레이부속품 | ST, H. CROSS, W150×100H×2.3t COVER | 납품장소도 | 부가가치세별도 | 2026-10-01 00:00:00.0 | 개 | 27440 | 전지역(제주제외)
1114 | 시설자재(전기분야) | 39131705 | 24179159 | 덕트형케이블트레이부속품 | ST, H. CROSS, W200×100H×2.3t COVER | 납품장소도 | 부가가치세별도 | 2026-10-01 00:00:00.0 | 개 | 34640 | 전지역(제주제외)
1115 | 시설자재(전기분야) | 39131705 | 24179160 | 덕트형케이블트레이부속품 | ST, H. CROSS, W300×100H×2.3t COVER | 납품장소도 | 부가가치세별도 | 2026-10-01 00:00:00.0 | 개 | 49120 | 전지역(제주제외)
1116 | 시설자재(전기분야) | 39131705 | 24179161 | 덕트형케이블트레이부속품 | ST, H. CROSS, W400×100H×2.3t COVER | 납품장소도 | 부가가치세별도 | 2026-10-01 00:00:00.0 | 개 | 63520 | 전지역(제주제외)
1117 | 시설자재(전기분야) | 39131705 | 24179162 | 덕트형케이블트레이부속품 | ST, H. CROSS, W500×100H×2.3t COVER | 납품장소도 | 부가가치세별도 | 2026-10-01 00:00:00.0 | 개 | 78000 | 전지역(제주제외)
1118 | 시설자재(전기분야) | 39131705 | 24179163 | 덕트형케이블트레이부속품 | ST, H. CROSS, W600×100H×2.3t COVER | 납품장소도 | 부가가치세별도 | 2026-10-01 00:00:00.0 | 개 | 92480 | 전지역(제주제외)
1119 | 시설자재(전기분야) | 39131705 | 24179164 | 덕트형케이블트레이부속품 | ST, H. CROSS, W700×100H×2.3t COVER | 납품장소도 | 부가가치세별도 | 2026-10-01 00:00:00.0 | 개 | 106880 | 전지역(제주제외)
1120 | 시설자재(전기분야) | 39131705 | 24179165 | 덕트형케이블트레이부속품 | ST, H. CROSS, W800×100H×2.3t COVER | 납품장소도 | 부가가치세별도 | 2026-10-01 00:00:00.0 | 개 | 121360 | 전지역(제주제외)
1121 | 시설자재(전기분야) | 39131705 | 24179166 | 덕트형케이블트레이부속품 | ST, H. CROSS, W900×100H×2.3t COVER | 납품장소도 | 부가가치세별도 | 2026-10-01 00:00:00.0 | 개 | 135760 | 전지역(제주제외)
1122 | 시설자재(전기분야) | 39131705 | 24179167 | 덕트형케이블트레이부속품 | ST, H. CROSS, W1000×100H×2.3t COVER | 납품장소도 | 부가가치세별도 | 2026-10-01 00:00:00.0 | 개 | 150240 | 전지역(제주제외)
1123 | 시설자재(전기분야) | 39131708 | 25309923 | 강재전선관용부품 | 옥내용원터치 커플링, 나사 없는 전선관용, E75 | 납품장소도 | 부가가치세별도 | 2026-10-01 00:00:00.0 | 개 | 14949 | 전지역(제주제외)
1124 | 시설자재(전기분야) | 39131708 | 10036357 | 강재전선관용부품 | 파이프행거, 16C | 납품장소도 | 부가가치세별도 | 2026-10-01 00:00:00.0 | 개 | 353 | 전지역(제주제외)
1125 | 시설자재(전기분야) | 26121629 | 22496448 | 절연저독성난연폴리올레핀시스케이블 | HFCO, 6/10kV, 3C 300mm² | 납품장소도 | 부가가치세별도 | 2026-10-01 00:00:00.0 | m | 248942 | 전지역(제주제외)
1126 | 시설자재(전기분야) | 26121692 | 10040394 | 시내쌍케이블 | CPEV, 0.5mm×5P | 납품장소도 | 부가가치세별도 | 2026-10-01 00:00:00.0 | m | 1491 | 전지역(제주제외)
1127 | 시설자재(전기분야) | 26121692 | 10040395 | 시내쌍케이블 | CPEV, 0.5mm×10P | 납품장소도 | 부가가치세별도 | 2026-10-01 00:00:00.0 | m | 2135 | 전지역(제주제외)
1128 | 시설자재(전기분야) | 26121692 | 10040396 | 시내쌍케이블 | CPEV, 0.5mm×15P | 납품장소도 | 부가가치세별도 | 2026-10-01 00:00:00.0 | m | 2505 | 전지역(제주제외)
1129 | 시설자재(전기분야) | 26121692 | 10040397 | 시내쌍케이블 | CPEV, 0.5mm×20P | 납품장소도 | 부가가치세별도 | 2026-10-01 00:00:00.0 | m | 2926 | 전지역(제주제외)
1130 | 시설자재(전기분야) | 26121692 | 10040398 | 시내쌍케이블 | CPEV, 0.5mm×25P | 납품장소도 | 부가가치세별도 | 2026-10-01 00:00:00.0 | m | 3414 | 전지역(제주제외)
1131 | 시설자재(전기분야) | 26121692 | 10040399 | 시내쌍케이블 | CPEV, 0.5mm×30P | 납품장소도 | 부가가치세별도 | 2026-10-01 00:00:00.0 | m | 3820 | 전지역(제주제외)
1132 | 시설자재(전기분야) | 26121692 | 10040401 | 시내쌍케이블 | CPEV, 0.5mm×50P | 납품장소도 | 부가가치세별도 | 2026-10-01 00:00:00.0 | m | 5572 | 전지역(제주제외)
1133 | 시설자재(전기분야) | 26121692 | 10040402 | 시내쌍케이블 | CPEV, 0.5mm×100P | 납품장소도 | 부가가치세별도 | 2026-10-01 00:00:00.0 | m | 9437 | 전지역(제주제외)
1134 | 시설자재(전기분야) | 26121692 | 10040403 | 시내쌍케이블 | CPEV, 0.5mm×150P | 납품장소도 | 부가가치세별도 | 2026-10-01 00:00:00.0 | m | 12315 | 전지역(제주제외)
1135 | 시설자재(전기분야) | 26121692 | 20180401 | 시내쌍케이블 | CPEV, 0.5mm×200P | 납품장소도 | 부가가치세별도 | 2026-10-01 00:00:00.0 | m | 16461 | 전지역(제주제외)
1136 | 시설자재(전기분야) | 26121692 | 20180402 | 시내쌍케이블 | CPEV, 0.65mm×5P | 납품장소도 | 부가가치세별도 | 2026-10-01 00:00:00.0 | m | 1928 | 전지역(제주제외)
1137 | 시설자재(전기분야) | 26121692 | 20180403 | 시내쌍케이블 | CPEV, 0.65mm×10P | 납품장소도 | 부가가치세별도 | 2026-10-01 00:00:00.0 | m | 2575 | 전지역(제주제외)
1138 | 시설자재(전기분야) | 26121692 | 20180404 | 시내쌍케이블 | CPEV, 0.65mm×15P | 납품장소도 | 부가가치세별도 | 2026-10-01 00:00:00.0 | m | 3253 | 전지역(제주제외)
1139 | 시설자재(전기분야) | 26121692 | 20180405 | 시내쌍케이블 | CPEV, 0.65mm×20P | 납품장소도 | 부가가치세별도 | 2026-10-01 00:00:00.0 | m | 3853 | 전지역(제주제외)
1140 | 시설자재(전기분야) | 39131708 | 20176478 | 강재전선관용부품 | 노말밴드, 후강전선관용, 아연도, 54mm | 납품장소도 | 부가가치세별도 | 2026-10-01 00:00:00.0 | 개 | 9136 | 전지역(제주제외)
1141 | 시설자재(전기분야) | 39131708 | 20176479 | 강재전선관용부품 | 노말밴드, 후강전선관용, 아연도, 70mm | 납품장소도 | 부가가치세별도 | 2026-10-01 00:00:00.0 | 개 | 15479 | 전지역(제주제외)
1142 | 시설자재(전기분야) | 39131708 | 20176480 | 강재전선관용부품 | 노말밴드, 후강전선관용, 아연도, 82mm | 납품장소도 | 부가가치세별도 | 2026-10-01 00:00:00.0 | 개 | 20607 | 전지역(제주제외)
1143 | 시설자재(전기분야) | 39131708 | 20176481 | 강재전선관용부품 | 노말밴드, 후강전선관용, 아연도, 104mm | 납품장소도 | 부가가치세별도 | 2026-10-01 00:00:00.0 | 개 | 41656 | 전지역(제주제외)
1144 | 시설자재(전기분야) | 39131708 | 24691054 | 강재전선관용부품 | 노말밴드, 나사 없는 전선관용, E19 | 납품장소도 | 부가가치세별도 | 2026-10-01 00:00:00.0 | 개 | 1847 | 전지역(제주제외)
1145 | 시설자재(전기분야) | 39131708 | 24691055 | 강재전선관용부품 | 노말밴드, 나사 없는 전선관용, E25 | 납품장소도 | 부가가치세별도 | 2026-10-01 00:00:00.0 | 개 | 2468 | 전지역(제주제외)
1146 | 시설자재(전기분야) | 39131708 | 24691056 | 강재전선관용부품 | 노말밴드, 나사 없는 전선관용, E31 | 납품장소도 | 부가가치세별도 | 2026-10-01 00:00:00.0 | 개 | 3576 | 전지역(제주제외)
1147 | 시설자재(전기분야) | 39131708 | 24691057 | 강재전선관용부품 | 노말밴드, 나사 없는 전선관용, E39 | 납품장소도 | 부가가치세별도 | 2026-10-01 00:00:00.0 | 개 | 4786 | 전지역(제주제외)
1148 | 시설자재(전기분야) | 39131708 | 24691058 | 강재전선관용부품 | 노말밴드, 나사 없는 전선관용, E51 | 납품장소도 | 부가가치세별도 | 2026-10-01 00:00:00.0 | 개 | 6917 | 전지역(제주제외)
1149 | 시설자재(전기분야) | 39131708 | 24691060 | 강재전선관용부품 | 노말밴드, 나사 없는 전선관용, E63 | 납품장소도 | 부가가치세별도 | 2026-10-01 00:00:00.0 | 개 | 10563 | 전지역(제주제외)
1150 | 시설자재(전기분야) | 39131708 | 24691062 | 강재전선관용부품 | 노말밴드, 나사 없는 전선관용, E75 | 납품장소도 | 부가가치세별도 | 2026-10-01 00:00:00.0 | 개 | 17422 | 전지역(제주제외)
1151 | 시설자재(전기분야) | 39131708 | 25309896 | 강재전선관용부품 | 볼트식이음쇠 커넥터, 나사 없는 전선관용, E19 | 납품장소도 | 부가가치세별도 | 2026-10-01 00:00:00.0 | 개 | 1120 | 전지역(제주제외)
1152 | 시설자재(전기분야) | 39131708 | 25309897 | 강재전선관용부품 | 볼트식이음쇠 커넥터, 나사 없는 전선관용, E25 | 납품장소도 | 부가가치세별도 | 2026-10-01 00:00:00.0 | 개 | 1297 | 전지역(제주제외)
1153 | 시설자재(전기분야) | 39131708 | 25309898 | 강재전선관용부품 | 볼트식이음쇠 커넥터, 나사 없는 전선관용, E31 | 납품장소도 | 부가가치세별도 | 2026-10-01 00:00:00.0 | 개 | 1560 | 전지역(제주제외)
1154 | 시설자재(전기분야) | 39131708 | 25309899 | 강재전선관용부품 | 볼트식이음쇠 커넥터, 나사 없는 전선관용, E39 | 납품장소도 | 부가가치세별도 | 2026-10-01 00:00:00.0 | 개 | 2045 | 전지역(제주제외)
1155 | 시설자재(전기분야) | 39131708 | 25309900 | 강재전선관용부품 | 볼트식이음쇠 커넥터, 나사 없는 전선관용, E51 | 납품장소도 | 부가가치세별도 | 2026-10-01 00:00:00.0 | 개 | 3074 | 전지역(제주제외)
1156 | 시설자재(전기분야) | 39131708 | 25309901 | 강재전선관용부품 | 볼트식이음쇠 커넥터, 나사 없는 전선관용, E63 | 납품장소도 | 부가가치세별도 | 2026-10-01 00:00:00.0 | 개 | 3920 | 전지역(제주제외)
1157 | 시설자재(전기분야) | 26121629 | 22496425 | 절연저독성난연폴리올레핀시스케이블 | HFCO, 0.6/1kV, 4C 300mm² | 납품장소도 | 부가가치세별도 | 2026-10-01 00:00:00.0 | m | 335200 | 전지역(제주제외)
1158 | 시설자재(전기분야) | 26121629 | 22496426 | 절연저독성난연폴리올레핀시스케이블 | HFCO, 6/10kV, 1C 25mm² | 납품장소도 | 부가가치세별도 | 2026-10-01 00:00:00.0 | m | 11673 | 전지역(제주제외)
1159 | 시설자재(전기분야) | 26121629 | 22496427 | 절연저독성난연폴리올레핀시스케이블 | HFCO, 6/10kV, 1C 35mm² | 납품장소도 | 부가가치세별도 | 2026-10-01 00:00:00.0 | m | 15003 | 전지역(제주제외)
1160 | 시설자재(전기분야) | 26121629 | 22496428 | 절연저독성난연폴리올레핀시스케이블 | HFCO, 6/10kV, 1C 50mm² | 납품장소도 | 부가가치세별도 | 2026-10-01 00:00:00.0 | m | 18693 | 전지역(제주제외)
1161 | 시설자재(전기분야) | 26121629 | 22496429 | 절연저독성난연폴리올레핀시스케이블 | HFCO, 6/10kV, 1C 70mm² | 납품장소도 | 부가가치세별도 | 2026-10-01 00:00:00.0 | m | 23013 | 전지역(제주제외)
1162 | 시설자재(전기분야) | 26121629 | 22496430 | 절연저독성난연폴리올레핀시스케이블 | HFCO, 6/10kV, 1C 95mm² | 납품장소도 | 부가가치세별도 | 2026-10-01 00:00:00.0 | m | 29150 | 전지역(제주제외)
1163 | 시설자재(전기분야) | 26121629 | 22496431 | 절연저독성난연폴리올레핀시스케이블 | HFCO, 6/10kV, 1C 120mm² | 납품장소도 | 부가가치세별도 | 2026-10-01 00:00:00.0 | m | 36945 | 전지역(제주제외)
1164 | 시설자재(전기분야) | 26121629 | 22496432 | 절연저독성난연폴리올레핀시스케이블 | HFCO, 6/10kV, 1C 150mm² | 납품장소도 | 부가가치세별도 | 2026-10-01 00:00:00.0 | m | 38805 | 전지역(제주제외)
1165 | 시설자재(전기분야) | 26121629 | 22496433 | 절연저독성난연폴리올레핀시스케이블 | HFCO, 6/10kV, 1C 185mm² | 납품장소도 | 부가가치세별도 | 2026-10-01 00:00:00.0 | m | 48141 | 전지역(제주제외)
1166 | 시설자재(전기분야) | 26121629 | 22496434 | 절연저독성난연폴리올레핀시스케이블 | HFCO, 6/10kV, 1C 240mm² | 납품장소도 | 부가가치세별도 | 2026-10-01 00:00:00.0 | m | 63552 | 전지역(제주제외)
1167 | 시설자재(전기분야) | 26121629 | 22496435 | 절연저독성난연폴리올레핀시스케이블 | HFCO, 6/10kV, 1C 300mm² | 납품장소도 | 부가가치세별도 | 2026-10-01 00:00:00.0 | m | 73123 | 전지역(제주제외)
1168 | 시설자재(전기분야) | 26121629 | 22496436 | 절연저독성난연폴리올레핀시스케이블 | HFCO, 6/10kV, 1C 400mm² | 납품장소도 | 부가가치세별도 | 2026-10-01 00:00:00.0 | m | 99597 | 전지역(제주제외)
1169 | 시설자재(전기분야) | 26121629 | 22496437 | 절연저독성난연폴리올레핀시스케이블 | HFCO, 6/10kV, 1C 500mm² | 납품장소도 | 부가가치세별도 | 2026-10-01 00:00:00.0 | m | 122524 | 전지역(제주제외)
1170 | 시설자재(전기분야) | 26121629 | 22496438 | 절연저독성난연폴리올레핀시스케이블 | HFCO, 6/10kV, 1C 630mm² | 납품장소도 | 부가가치세별도 | 2026-10-01 00:00:00.0 | m | 156821 | 전지역(제주제외)
1171 | 시설자재(전기분야) | 26121629 | 22496439 | 절연저독성난연폴리올레핀시스케이블 | HFCO, 6/10kV, 3C 25mm² | 납품장소도 | 부가가치세별도 | 2026-10-01 00:00:00.0 | m | 35948 | 전지역(제주제외)
1172 | 시설자재(전기분야) | 26121629 | 22496440 | 절연저독성난연폴리올레핀시스케이블 | HFCO, 6/10kV, 3C 35mm² | 납품장소도 | 부가가치세별도 | 2026-10-01 00:00:00.0 | m | 45914 | 전지역(제주제외)
1173 | 시설자재(전기분야) | 26121629 | 22496441 | 절연저독성난연폴리올레핀시스케이블 | HFCO, 6/10kV, 3C 50mm² | 납품장소도 | 부가가치세별도 | 2026-10-01 00:00:00.0 | m | 59579 | 전지역(제주제외)
1174 | 시설자재(전기분야) | 26121629 | 22496442 | 절연저독성난연폴리올레핀시스케이블 | HFCO, 6/10kV, 3C 70mm² | 납품장소도 | 부가가치세별도 | 2026-10-01 00:00:00.0 | m | 73654 | 전지역(제주제외)
1175 | 시설자재(전기분야) | 26121629 | 22496443 | 절연저독성난연폴리올레핀시스케이블 | HFCO, 6/10kV, 3C 95mm² | 납품장소도 | 부가가치세별도 | 2026-10-01 00:00:00.0 | m | 98878 | 전지역(제주제외)
1176 | 시설자재(전기분야) | 26121629 | 22496444 | 절연저독성난연폴리올레핀시스케이블 | HFCO, 6/10kV, 3C 120mm² | 납품장소도 | 부가가치세별도 | 2026-10-01 00:00:00.0 | m | 118130 | 전지역(제주제외)
1177 | 시설자재(전기분야) | 26121629 | 22496445 | 절연저독성난연폴리올레핀시스케이블 | HFCO, 6/10kV, 3C 150mm² | 납품장소도 | 부가가치세별도 | 2026-10-01 00:00:00.0 | m | 136991 | 전지역(제주제외)
1178 | 시설자재(전기분야) | 26121629 | 22496446 | 절연저독성난연폴리올레핀시스케이블 | HFCO, 6/10kV, 3C 185mm² | 납품장소도 | 부가가치세별도 | 2026-10-01 00:00:00.0 | m | 162742 | 전지역(제주제외)
1179 | 시설자재(전기분야) | 26121629 | 22496447 | 절연저독성난연폴리올레핀시스케이블 | HFCO, 6/10kV, 3C 240mm² | 납품장소도 | 부가가치세별도 | 2026-10-01 00:00:00.0 | m | 203293 | 전지역(제주제외)
1180 | 시설자재(전기분야) | 39121409 | 20174215 | 케이블 단말처리재 | 자기수축형, 6.9kV, 3C, 120-150㎟ | 납품장소도 | 부가가치세별도 | 2026-10-01 00:00:00.0 | 조 | 151888 | 전지역(제주제외)
1181 | 시설자재(전기분야) | 39121409 | 20174216 | 케이블 단말처리재 | 자기수축형, 6.9kV, 3C, 185-200㎟ | 납품장소도 | 부가가치세별도 | 2026-10-01 00:00:00.0 | 조 | 158793 | 전지역(제주제외)
1182 | 시설자재(전기분야) | 39121409 | 20174217 | 케이블 단말처리재 | 자기수축형, 6.9kV, 3C, 240-250㎟ | 납품장소도 | 부가가치세별도 | 2026-10-01 00:00:00.0 | 조 | 174321 | 전지역(제주제외)
1183 | 시설자재(전기분야) | 39121409 | 20174218 | 케이블 단말처리재 | 자기수축형, 6.9kV, 3C, 300-325㎟ | 납품장소도 | 부가가치세별도 | 2026-10-01 00:00:00.0 | 조 | 205367 | 전지역(제주제외)
1184 | 시설자재(전기분야) | 39121409 | 20174219 | 케이블 단말처리재 | 자기수축형, 6.9kV, 3C, 400㎟ | 납품장소도 | 부가가치세별도 | 2026-10-01 00:00:00.0 | 조 | 210628 | 전지역(제주제외)
1185 | 시설자재(전기분야) | 39121409 | 20174220 | 케이블 단말처리재 | 자기수축형, 6.9kV, 3C, 500㎟ | 납품장소도 | 부가가치세별도 | 2026-10-01 00:00:00.0 | 조 | 213804 | 전지역(제주제외)
1186 | 시설자재(전기분야) | 39121409 | 20174264 | 케이블 직선접속재 | 레진주입형, 25kV, 1C, 22-25㎟ | 납품장소도 | 부가가치세별도 | 2026-10-01 00:00:00.0 | kit | 131614 | 전지역(제주제외)
1187 | 시설자재(전기분야) | 39131705 | 24690948 | 하이텍케이블트레이부속품 | 분체도장, JOINER SET, W400x100H | 납품장소도 | 부가가치세별도 | 2026-10-01 00:00:00.0 | m | 3601 | 전지역(제주제외)
1188 | 시설자재(전기분야) | 39131705 | 24690949 | 하이텍케이블트레이부속품 | 분체도장, JOINER SET, W500x100H | 납품장소도 | 부가가치세별도 | 2026-10-01 00:00:00.0 | m | 4657 | 전지역(제주제외)
1189 | 시설자재(전기분야) | 39131705 | 24690950 | 하이텍케이블트레이부속품 | 분체도장, JOINER SET, W600x100H | 납품장소도 | 부가가치세별도 | 2026-10-01 00:00:00.0 | m | 5117 | 전지역(제주제외)
1190 | 시설자재(전기분야) | 39131705 | 24690951 | 하이텍케이블트레이부속품 | 분체도장, JOINER SET, W200x150H | 납품장소도 | 부가가치세별도 | 2026-10-01 00:00:00.0 | m | 2830 | 전지역(제주제외)
1191 | 시설자재(전기분야) | 39131705 | 24690952 | 하이텍케이블트레이부속품 | 분체도장, JOINER SET, W300x150H | 납품장소도 | 부가가치세별도 | 2026-10-01 00:00:00.0 | m | 3223 | 전지역(제주제외)
1192 | 시설자재(전기분야) | 39131705 | 24690953 | 하이텍케이블트레이부속품 | 분체도장, JOINER SET, W400x150H | 납품장소도 | 부가가치세별도 | 2026-10-01 00:00:00.0 | m | 3863 | 전지역(제주제외)
1193 | 시설자재(전기분야) | 39131705 | 24690954 | 하이텍케이블트레이부속품 | 분체도장, JOINER SET, W500x150H | 납품장소도 | 부가가치세별도 | 2026-10-01 00:00:00.0 | m | 5079 | 전지역(제주제외)
1194 | 시설자재(전기분야) | 39131705 | 24690955 | 하이텍케이블트레이부속품 | 분체도장, JOINER SET, W600x150H | 납품장소도 | 부가가치세별도 | 2026-10-01 00:00:00.0 | m | 6297 | 전지역(제주제외)
1195 | 시설자재(전기분야) | 39131705 | 24690956 | 하이텍케이블트레이부속품 | 분체도장, H. ELBOW, W150x60H | 납품장소도 | 부가가치세별도 | 2026-10-01 00:00:00.0 | m | 16995 | 전지역(제주제외)
1196 | 시설자재(전기분야) | 39131705 | 24690957 | 하이텍케이블트레이부속품 | 분체도장, H. ELBOW, W200x60H | 납품장소도 | 부가가치세별도 | 2026-10-01 00:00:00.0 | m | 19856 | 전지역(제주제외)
1197 | 시설자재(전기분야) | 39131705 | 24690958 | 하이텍케이블트레이부속품 | 분체도장, H. ELBOW, W300x60H | 납품장소도 | 부가가치세별도 | 2026-10-01 00:00:00.0 | m | 23991 | 전지역(제주제외)
1198 | 시설자재(전기분야) | 39131705 | 24690959 | 하이텍케이블트레이부속품 | 분체도장, H. ELBOW, W400x60H | 납품장소도 | 부가가치세별도 | 2026-10-01 00:00:00.0 | m | 28314 | 전지역(제주제외)
1199 | 시설자재(전기분야) | 39131705 | 24690960 | 하이텍케이블트레이부속품 | 분체도장, H. ELBOW, W500x60H | 납품장소도 | 부가가치세별도 | 2026-10-01 00:00:00.0 | m | 34883 | 전지역(제주제외)
1200 | 시설자재(전기분야) | 39131705 | 24690961 | 하이텍케이블트레이부속품 | 분체도장, H. ELBOW, W600x60H | 납품장소도 | 부가가치세별도 | 2026-10-01 00:00:00.0 | m | 44490 | 전지역(제주제외)
1201 | 시설자재(전기분야) | 39131705 | 24690962 | 하이텍케이블트레이부속품 | 분체도장, H. ELBOW, W150x75H | 납품장소도 | 부가가치세별도 | 2026-10-01 00:00:00.0 | m | 18436 | 전지역(제주제외)
1202 | 시설자재(전기분야) | 39131708 | 10036358 | 강재전선관용부품 | 파이프행거, 22C | 납품장소도 | 부가가치세별도 | 2026-10-01 00:00:00.0 | 개 | 358 | 전지역(제주제외)
1203 | 시설자재(전기분야) | 39131708 | 10036359 | 강재전선관용부품 | 파이프행거, 28C | 납품장소도 | 부가가치세별도 | 2026-10-01 00:00:00.0 | 개 | 381 | 전지역(제주제외)
1204 | 시설자재(전기분야) | 39121409 | 20174283 | 케이블 직선접속재 | 레진주입형, 6.9kV, 1C, 35-38㎟ | 납품장소도 | 부가가치세별도 | 2026-10-01 00:00:00.0 | kit | 65313 | 전지역(제주제외)
1205 | 시설자재(전기분야) | 39131704 | 20938594 | 하이텍케이블트레이 | 분체도장, W500x75Hx1.2t | 납품장소도 | 부가가치세별도 | 2026-10-01 00:00:00.0 | m | 24034 | 전지역(제주제외)
1206 | 시설자재(전기분야) | 39131704 | 20938595 | 하이텍케이블트레이 | 분체도장, W600x75Hx1.2t | 납품장소도 | 부가가치세별도 | 2026-10-01 00:00:00.0 | m | 30880 | 전지역(제주제외)
1207 | 시설자재(전기분야) | 39131704 | 20938596 | 하이텍케이블트레이 | 분체도장, W150x100Hx1.0t | 납품장소도 | 부가가치세별도 | 2026-10-01 00:00:00.0 | m | 13536 | 전지역(제주제외)
1208 | 시설자재(전기분야) | 39131704 | 20938598 | 하이텍케이블트레이 | 분체도장, W200x100Hx1.0t | 납품장소도 | 부가가치세별도 | 2026-10-01 00:00:00.0 | m | 15640 | 전지역(제주제외)
1209 | 시설자재(전기분야) | 39131704 | 20938600 | 하이텍케이블트레이 | 분체도장, W300x100Hx1.0t | 납품장소도 | 부가가치세별도 | 2026-10-01 00:00:00.0 | m | 18041 | 전지역(제주제외)
1210 | 시설자재(전기분야) | 39131704 | 20969909 | 하이텍케이블트레이 | 분체도장, W400x100Hx1.2t | 납품장소도 | 부가가치세별도 | 2026-10-01 00:00:00.0 | m | 24842 | 전지역(제주제외)
1211 | 시설자재(전기분야) | 39131704 | 20938602 | 하이텍케이블트레이 | 분체도장, W500x100Hx1.2t | 납품장소도 | 부가가치세별도 | 2026-10-01 00:00:00.0 | m | 27108 | 전지역(제주제외)
1212 | 시설자재(전기분야) | 39131704 | 20938603 | 하이텍케이블트레이 | 분체도장, W600x100Hx1.2t | 납품장소도 | 부가가치세별도 | 2026-10-01 00:00:00.0 | m | 32827 | 전지역(제주제외)
1213 | 시설자재(전기분야) | 39131704 | 20938604 | 하이텍케이블트레이 | 분체도장, W200x150Hx1.0t | 납품장소도 | 부가가치세별도 | 2026-10-01 00:00:00.0 | m | 15812 | 전지역(제주제외)
1214 | 시설자재(전기분야) | 39131704 | 20938606 | 하이텍케이블트레이 | 분체도장, W300x150Hx1.0t | 납품장소도 | 부가가치세별도 | 2026-10-01 00:00:00.0 | m | 20148 | 전지역(제주제외)
1215 | 시설자재(전기분야) | 39131704 | 20938608 | 하이텍케이블트레이 | 분체도장, W400x150Hx1.2t | 납품장소도 | 부가가치세별도 | 2026-10-01 00:00:00.0 | m | 26521 | 전지역(제주제외)
1216 | 시설자재(전기분야) | 39131704 | 20938609 | 하이텍케이블트레이 | 분체도장, W500x150Hx1.2t | 납품장소도 | 부가가치세별도 | 2026-10-01 00:00:00.0 | m | 32205 | 전지역(제주제외)
1217 | 시설자재(전기분야) | 39131704 | 20938610 | 하이텍케이블트레이 | 분체도장, W600x150Hx1.2t | 납품장소도 | 부가가치세별도 | 2026-10-01 00:00:00.0 | m | 38045 | 전지역(제주제외)
1218 | 시설자재(전기분야) | 39131705 | 24690927 | 하이텍케이블트레이부속품 | 분체도장, COVER, W150x1.2t | 납품장소도 | 부가가치세별도 | 2026-10-01 00:00:00.0 | m | 5555 | 전지역(제주제외)
1219 | 시설자재(전기분야) | 39131705 | 24690928 | 하이텍케이블트레이부속품 | 분체도장, COVER, W200x1.2t | 납품장소도 | 부가가치세별도 | 2026-10-01 00:00:00.0 | m | 7955 | 전지역(제주제외)
1220 | 시설자재(전기분야) | 39131705 | 24690929 | 하이텍케이블트레이부속품 | 분체도장, COVER, W300x1.2t | 납품장소도 | 부가가치세별도 | 2026-10-01 00:00:00.0 | m | 11156 | 전지역(제주제외)
1221 | 시설자재(전기분야) | 39131705 | 24690930 | 하이텍케이블트레이부속품 | 분체도장, COVER, W400x1.2t | 납품장소도 | 부가가치세별도 | 2026-10-01 00:00:00.0 | m | 17444 | 전지역(제주제외)
1222 | 시설자재(전기분야) | 39131705 | 24690931 | 하이텍케이블트레이부속품 | 분체도장, COVER, W500x1.2t | 납품장소도 | 부가가치세별도 | 2026-10-01 00:00:00.0 | m | 20941 | 전지역(제주제외)
1223 | 시설자재(전기분야) | 39131705 | 24690932 | 하이텍케이블트레이부속품 | 분체도장, COVER, W600x1.2t | 납품장소도 | 부가가치세별도 | 2026-10-01 00:00:00.0 | m | 25542 | 전지역(제주제외)
1224 | 시설자재(전기분야) | 39131705 | 24690933 | 하이텍케이블트레이부속품 | 분체도장, JOINER SET, W150x60H | 납품장소도 | 부가가치세별도 | 2026-10-01 00:00:00.0 | m | 1911 | 전지역(제주제외)
1225 | 시설자재(전기분야) | 39131705 | 24690934 | 하이텍케이블트레이부속품 | 분체도장, JOINER SET, W200x60H | 납품장소도 | 부가가치세별도 | 2026-10-01 00:00:00.0 | m | 2136 | 전지역(제주제외)
1226 | 시설자재(전기분야) | 39131705 | 24690935 | 하이텍케이블트레이부속품 | 분체도장, JOINER SET, W300x60H | 납품장소도 | 부가가치세별도 | 2026-10-01 00:00:00.0 | m | 2474 | 전지역(제주제외)
1227 | 시설자재(전기분야) | 39131705 | 24690936 | 하이텍케이블트레이부속품 | 분체도장, JOINER SET, W400x60H | 납품장소도 | 부가가치세별도 | 2026-10-01 00:00:00.0 | m | 2715 | 전지역(제주제외)
1228 | 시설자재(전기분야) | 39131705 | 24690937 | 하이텍케이블트레이부속품 | 분체도장, JOINER SET, W500x60H | 납품장소도 | 부가가치세별도 | 2026-10-01 00:00:00.0 | m | 3874 | 전지역(제주제외)
1229 | 시설자재(전기분야) | 39131705 | 24690938 | 하이텍케이블트레이부속품 | 분체도장, JOINER SET, W600x60H | 납품장소도 | 부가가치세별도 | 2026-10-01 00:00:00.0 | m | 4445 | 전지역(제주제외)
1230 | 시설자재(전기분야) | 39131708 | 25309902 | 강재전선관용부품 | 볼트식이음쇠 커넥터, 나사 없는 전선관용, E75 | 납품장소도 | 부가가치세별도 | 2026-10-01 00:00:00.0 | 개 | 5159 | 전지역(제주제외)
1231 | 시설자재(전기분야) | 39131708 | 25309903 | 강재전선관용부품 | 볼트식이음쇠 커플링, 나사 없는 전선관용, E19 | 납품장소도 | 부가가치세별도 | 2026-10-01 00:00:00.0 | 개 | 856 | 전지역(제주제외)
1232 | 시설자재(전기분야) | 39131708 | 25309904 | 강재전선관용부품 | 볼트식이음쇠 커플링, 나사 없는 전선관용, E25 | 납품장소도 | 부가가치세별도 | 2026-10-01 00:00:00.0 | 개 | 1045 | 전지역(제주제외)
1233 | 시설자재(전기분야) | 39131708 | 25309905 | 강재전선관용부품 | 볼트식이음쇠 커플링, 나사 없는 전선관용, E31 | 납품장소도 | 부가가치세별도 | 2026-10-01 00:00:00.0 | 개 | 1285 | 전지역(제주제외)
1234 | 시설자재(전기분야) | 39131708 | 25309906 | 강재전선관용부품 | 볼트식이음쇠 커플링, 나사 없는 전선관용, E39 | 납품장소도 | 부가가치세별도 | 2026-10-01 00:00:00.0 | 개 | 1868 | 전지역(제주제외)
1235 | 시설자재(전기분야) | 39131708 | 25309907 | 강재전선관용부품 | 볼트식이음쇠 커플링, 나사 없는 전선관용, E51 | 납품장소도 | 부가가치세별도 | 2026-10-01 00:00:00.0 | 개 | 2807 | 전지역(제주제외)
1236 | 시설자재(전기분야) | 39131708 | 25309908 | 강재전선관용부품 | 볼트식이음쇠 커플링, 나사 없는 전선관용, E63 | 납품장소도 | 부가가치세별도 | 2026-10-01 00:00:00.0 | 개 | 3699 | 전지역(제주제외)
1237 | 시설자재(전기분야) | 39131708 | 25309909 | 강재전선관용부품 | 볼트식이음쇠 커플링, 나사 없는 전선관용, E75 | 납품장소도 | 부가가치세별도 | 2026-10-01 00:00:00.0 | 개 | 4582 | 전지역(제주제외)
1238 | 시설자재(전기분야) | 39131708 | 25309910 | 강재전선관용부품 | 옥내용원터치 커넥터, 나사 없는 전선관용, E19 | 납품장소도 | 부가가치세별도 | 2026-10-01 00:00:00.0 | 개 | 3505 | 전지역(제주제외)
1239 | 시설자재(전기분야) | 39131708 | 25309911 | 강재전선관용부품 | 옥내용원터치 커넥터, 나사 없는 전선관용, E25 | 납품장소도 | 부가가치세별도 | 2026-10-01 00:00:00.0 | 개 | 3783 | 전지역(제주제외)
1240 | 시설자재(전기분야) | 39131708 | 25309912 | 강재전선관용부품 | 옥내용원터치 커넥터, 나사 없는 전선관용, E31 | 납품장소도 | 부가가치세별도 | 2026-10-01 00:00:00.0 | 개 | 4465 | 전지역(제주제외)
1241 | 시설자재(전기분야) | 39131708 | 25309913 | 강재전선관용부품 | 옥내용원터치 커넥터, 나사 없는 전선관용, E39 | 납품장소도 | 부가가치세별도 | 2026-10-01 00:00:00.0 | 개 | 5531 | 전지역(제주제외)
1242 | 시설자재(전기분야) | 39131708 | 25309914 | 강재전선관용부품 | 옥내용원터치 커넥터, 나사 없는 전선관용, E51 | 납품장소도 | 부가가치세별도 | 2026-10-01 00:00:00.0 | 개 | 8096 | 전지역(제주제외)
1243 | 시설자재(전기분야) | 39131708 | 25309915 | 강재전선관용부품 | 옥내용원터치 커넥터, 나사 없는 전선관용, E63 | 납품장소도 | 부가가치세별도 | 2026-10-01 00:00:00.0 | 개 | 9957 | 전지역(제주제외)
1244 | 시설자재(전기분야) | 39131708 | 25309916 | 강재전선관용부품 | 옥내용원터치 커넥터, 나사 없는 전선관용, E75 | 납품장소도 | 부가가치세별도 | 2026-10-01 00:00:00.0 | 개 | 11954 | 전지역(제주제외)
1245 | 시설자재(전기분야) | 39131708 | 25309917 | 강재전선관용부품 | 옥내용원터치 커플링, 나사 없는 전선관용, E19 | 납품장소도 | 부가가치세별도 | 2026-10-01 00:00:00.0 | 개 | 4177 | 전지역(제주제외)
1246 | 시설자재(전기분야) | 39131708 | 25309918 | 강재전선관용부품 | 옥내용원터치 커플링, 나사 없는 전선관용, E25 | 납품장소도 | 부가가치세별도 | 2026-10-01 00:00:00.0 | 개 | 4521 | 전지역(제주제외)
1247 | 시설자재(전기분야) | 39131708 | 25309919 | 강재전선관용부품 | 옥내용원터치 커플링, 나사 없는 전선관용, E31 | 납품장소도 | 부가가치세별도 | 2026-10-01 00:00:00.0 | 개 | 5530 | 전지역(제주제외)
1248 | 시설자재(전기분야) | 39131708 | 25309920 | 강재전선관용부품 | 옥내용원터치 커플링, 나사 없는 전선관용, E39 | 납품장소도 | 부가가치세별도 | 2026-10-01 00:00:00.0 | 개 | 7124 | 전지역(제주제외)
1249 | 시설자재(전기분야) | 39131708 | 25309921 | 강재전선관용부품 | 옥내용원터치 커플링, 나사 없는 전선관용, E51 | 납품장소도 | 부가가치세별도 | 2026-10-01 00:00:00.0 | 개 | 10903 | 전지역(제주제외)
1250 | 시설자재(전기분야) | 39131708 | 25309922 | 강재전선관용부품 | 옥내용원터치 커플링, 나사 없는 전선관용, E63 | 납품장소도 | 부가가치세별도 | 2026-10-01 00:00:00.0 | 개 | 12938 | 전지역(제주제외)
1251 | 시설자재(전기분야) | 43221788 | 21650722 | 분배기 | 쌍방향유니트, 6 분배기 | 납품장소도 | 부가가치세별도 | 2026-10-01 00:00:00.0 | 개 | 7737 | 전지역(제주제외)
1252 | 시설자재(전기분야) | 43221788 | 21650723 | 분배기 | 쌍방향유니트, 8 분배기 | 납품장소도 | 부가가치세별도 | 2026-10-01 00:00:00.0 | 개 | 8564 | 전지역(제주제외)
1253 | 시설자재(전기분야) | 43221788 | 21650724 | 분기기 | 1분기 | 납품장소도 | 부가가치세별도 | 2026-10-01 00:00:00.0 | 개 | 4483 | 전지역(제주제외)
1254 | 시설자재(전기분야) | 43221788 | 21650725 | 분배기 | 2분기 | 납품장소도 | 부가가치세별도 | 2026-10-01 00:00:00.0 | 개 | 5396 | 전지역(제주제외)
1255 | 시설자재(전기분야) | 43221788 | 21650726 | 분배기 | 4분기 | 납품장소도 | 부가가치세별도 | 2026-10-01 00:00:00.0 | 개 | 7275 | 전지역(제주제외)
1256 | 시설자재(전기분야) | 43221788 | 21650727 | 분배기 | 8분기 | 납품장소도 | 부가가치세별도 | 2026-10-01 00:00:00.0 | 개 | 9192 | 전지역(제주제외)
1257 | 시설자재(전기분야) | 43223306 | 21650728 | TV분배기함 | ST, 300×400mm | 납품장소도 | 부가가치세별도 | 2026-10-01 00:00:00.0 | Set | 30000 | 전지역(제주제외)
1258 | 시설자재(전기분야) | 43223306 | 21650729 | TV분배기함 | ST, 400×500mm | 납품장소도 | 부가가치세별도 | 2026-10-01 00:00:00.0 | Set | 50902 | 전지역(제주제외)
1259 | 시설자재(전기분야) | 43223306 | 21650730 | TV분배기함 | ST, 500×600mm | 납품장소도 | 부가가치세별도 | 2026-10-01 00:00:00.0 | Set | 59500 | 전지역(제주제외)
1260 | 시설자재(전기분야) | 43223306 | 21650731 | TV분배기함 | ST, 600×700mm | 납품장소도 | 부가가치세별도 | 2026-10-01 00:00:00.0 | Set | 101808 | 전지역(제주제외)
1261 | 시설자재(전기분야) | 43223306 | 21650732 | TV분배기함 | ST, 700×800mm | 납품장소도 | 부가가치세별도 | 2026-10-01 00:00:00.0 | Set | 132299 | 전지역(제주제외)
1262 | 시설자재(전기분야) | 43223306 | 21650733 | TV분배기함 | STS문, 300×400mm | 납품장소도 | 부가가치세별도 | 2026-10-01 00:00:00.0 | Set | 67597 | 전지역(제주제외)
1263 | 시설자재(전기분야) | 43223306 | 21650734 | TV분배기함 | STS문, 400×500mm | 납품장소도 | 부가가치세별도 | 2026-10-01 00:00:00.0 | Set | 81394 | 전지역(제주제외)
1264 | 시설자재(전기분야) | 43223306 | 21650735 | TV분배기함 | STS문, 500×600mm | 납품장소도 | 부가가치세별도 | 2026-10-01 00:00:00.0 | Set | 112015 | 전지역(제주제외)
1265 | 시설자재(전기분야) | 43223306 | 21650736 | TV분배기함 | STS문, 600×700mm | 납품장소도 | 부가가치세별도 | 2026-10-01 00:00:00.0 | Set | 142505 | 전지역(제주제외)
1266 | 시설자재(전기분야) | 43223306 | 21650737 | TV분배기함 | STS문, 700×800mm | 납품장소도 | 부가가치세별도 | 2026-10-01 00:00:00.0 | Set | 203618 | 전지역(제주제외)
1267 | 시설자재(전기분야) | 32101515 | 20164101 | 통신용감쇄기 | AL, ATT, 3단 | 납품장소도 | 부가가치세별도 | 2026-10-01 00:00:00.0 | 개 | 5561 | 전지역(제주제외)
1268 | 시설자재(전기분야) | 26121692 | 20180406 | 시내쌍케이블 | CPEV, 0.65mm×25P | 납품장소도 | 부가가치세별도 | 2026-10-01 00:00:00.0 | m | 4522 | 전지역(제주제외)
1269 | 시설자재(전기분야) | 26121692 | 20180407 | 시내쌍케이블 | CPEV, 0.65mm×30P | 납품장소도 | 부가가치세별도 | 2026-10-01 00:00:00.0 | m | 5217 | 전지역(제주제외)
1270 | 시설자재(전기분야) | 26121692 | 20180409 | 시내쌍케이블 | CPEV, 0.65mm×50P | 납품장소도 | 부가가치세별도 | 2026-10-01 00:00:00.0 | m | 7463 | 전지역(제주제외)
1271 | 시설자재(전기분야) | 26121692 | 20180410 | 시내쌍케이블 | CPEV, 0.65mm×100P | 납품장소도 | 부가가치세별도 | 2026-10-01 00:00:00.0 | m | 12887 | 전지역(제주제외)
1272 | 시설자재(전기분야) | 26121692 | 20180411 | 시내쌍케이블 | CPEV, 0.65mm×150P | 납품장소도 | 부가가치세별도 | 2026-10-01 00:00:00.0 | m | 18737 | 전지역(제주제외)
1273 | 시설자재(전기분야) | 26121692 | 20180412 | 시내쌍케이블 | CPEV, 0.65mm×200P | 납품장소도 | 부가가치세별도 | 2026-10-01 00:00:00.0 | m | 23920 | 전지역(제주제외)
1274 | 시설자재(전기분야) | 26121692 | 20180413 | 시내쌍케이블 | CPEV, 0.9mm×5P | 납품장소도 | 부가가치세별도 | 2026-10-01 00:00:00.0 | m | 2391 | 전지역(제주제외)
1275 | 시설자재(전기분야) | 26121692 | 20180414 | 시내쌍케이블 | CPEV, 0.9mm×10P | 납품장소도 | 부가가치세별도 | 2026-10-01 00:00:00.0 | m | 3862 | 전지역(제주제외)
1276 | 시설자재(전기분야) | 26121692 | 20180415 | 시내쌍케이블 | CPEV, 0.9mm×15P | 납품장소도 | 부가가치세별도 | 2026-10-01 00:00:00.0 | m | 5297 | 전지역(제주제외)
1277 | 시설자재(전기분야) | 26121692 | 20180416 | 시내쌍케이블 | CPEV, 0.9mm×20P | 납품장소도 | 부가가치세별도 | 2026-10-01 00:00:00.0 | m | 6248 | 전지역(제주제외)
1278 | 시설자재(전기분야) | 26121692 | 20180417 | 시내쌍케이블 | CPEV, 0.9mm×25P | 납품장소도 | 부가가치세별도 | 2026-10-01 00:00:00.0 | m | 7335 | 전지역(제주제외)
1279 | 시설자재(전기분야) | 26121692 | 20180418 | 시내쌍케이블 | CPEV, 0.9mm×30P | 납품장소도 | 부가가치세별도 | 2026-10-01 00:00:00.0 | m | 8529 | 전지역(제주제외)
1280 | 시설자재(전기분야) | 39121409 | 20174284 | 케이블 직선접속재 | 레진주입형, 6.9kV, 1C, 60-70㎟ | 납품장소도 | 부가가치세별도 | 2026-10-01 00:00:00.0 | kit | 65752 | 전지역(제주제외)
1281 | 시설자재(전기분야) | 39121409 | 20174285 | 케이블 직선접속재 | 레진주입형, 6.9kV, 1C, 95-100㎟ | 납품장소도 | 부가가치세별도 | 2026-10-01 00:00:00.0 | kit | 86902 | 전지역(제주제외)
1282 | 시설자재(전기분야) | 39121409 | 20174286 | 케이블 직선접속재 | 레진주입형, 6.9kV, 1C, 120-150㎟ | 납품장소도 | 부가가치세별도 | 2026-10-01 00:00:00.0 | kit | 87122 | 전지역(제주제외)
1283 | 시설자재(전기분야) | 39121409 | 20174287 | 케이블 직선접속재 | 레진주입형, 6.9kV, 1C, 185-200㎟ | 납품장소도 | 부가가치세별도 | 2026-10-01 00:00:00.0 | kit | 87231 | 전지역(제주제외)
1284 | 시설자재(전기분야) | 39121409 | 21650875 | 케이블 직선접속재 | 레진주입형, 6.9kV, 1C, 240-250㎟ | 납품장소도 | 부가가치세별도 | 2026-10-01 00:00:00.0 | kit | 97861 | 전지역(제주제외)
1285 | 시설자재(전기분야) | 39121409 | 21650876 | 케이블 직선접속재 | 레진주입형, 6.9kV, 1C, 300-325㎟ | 납품장소도 | 부가가치세별도 | 2026-10-01 00:00:00.0 | kit | 98080 | 전지역(제주제외)
1286 | 시설자재(전기분야) | 39121409 | 20174290 | 케이블 직선접속재 | 레진주입형, 6.9kV, 1C, 400㎟ | 납품장소도 | 부가가치세별도 | 2026-10-01 00:00:00.0 | kit | 98190 | 전지역(제주제외)
1287 | 시설자재(전기분야) | 39121409 | 20174291 | 케이블 직선접속재 | 레진주입형, 6.9kV, 1C, 500㎟ | 납품장소도 | 부가가치세별도 | 2026-10-01 00:00:00.0 | kit | 99725 | 전지역(제주제외)
1288 | 시설자재(전기분야) | 39121409 | 20174292 | 케이블 직선접속재 | 레진주입형, 6.9kV, 3C, 22-25㎟ | 납품장소도 | 부가가치세별도 | 2026-10-01 00:00:00.0 | 조 | 196601 | 전지역(제주제외)
1289 | 시설자재(전기분야) | 39121409 | 20174293 | 케이블 직선접속재 | 레진주입형, 6.9kV, 3C, 35-38㎟ | 납품장소도 | 부가가치세별도 | 2026-10-01 00:00:00.0 | 조 | 196819 | 전지역(제주제외)
1290 | 시설자재(전기분야) | 39121409 | 20174294 | 케이블 직선접속재 | 레진주입형, 6.9kV, 3C, 60-70㎟ | 납품장소도 | 부가가치세별도 | 2026-10-01 00:00:00.0 | 조 | 196929 | 전지역(제주제외)
1291 | 시설자재(전기분야) | 39121409 | 20174295 | 케이블 직선접속재 | 레진주입형, 6.9kV, 3C, 95-100㎟ | 납품장소도 | 부가가치세별도 | 2026-10-01 00:00:00.0 | 조 | 250628 | 전지역(제주제외)
1292 | 시설자재(전기분야) | 39121409 | 20174296 | 케이블 직선접속재 | 레진주입형, 6.9kV, 3C, 120-150㎟ | 납품장소도 | 부가가치세별도 | 2026-10-01 00:00:00.0 | 조 | 252271 | 전지역(제주제외)
1293 | 시설자재(전기분야) | 39121409 | 20174297 | 케이블 직선접속재 | 레진주입형, 6.9kV, 3C, 185-200㎟ | 납품장소도 | 부가가치세별도 | 2026-10-01 00:00:00.0 | 조 | 273421 | 전지역(제주제외)
1294 | 시설자재(전기분야) | 39121409 | 20174298 | 케이블 직선접속재 | 레진주입형, 6.9kV, 3C, 240-250㎟ | 납품장소도 | 부가가치세별도 | 2026-10-01 00:00:00.0 | 조 | 323175 | 전지역(제주제외)
1295 | 시설자재(전기분야) | 39121409 | 20174299 | 케이블 직선접속재 | 레진주입형, 6.9kV, 3C, 300-325㎟ | 납품장소도 | 부가가치세별도 | 2026-10-01 00:00:00.0 | 조 | 328216 | 전지역(제주제외)
1296 | 시설자재(전기분야) | 39131708 | 20174925 | 관구밀폐기 | 실링가스켓, D30 | 납품장소도 | 부가가치세별도 | 2026-10-01 00:00:00.0 | 개 | 11098 | 전지역(제주제외)
1297 | 시설자재(전기분야) | 39131708 | 20174926 | 관구밀폐기 | 실링가스켓, D50 | 납품장소도 | 부가가치세별도 | 2026-10-01 00:00:00.0 | 개 | 13428 | 전지역(제주제외)
1298 | 시설자재(전기분야) | 39131708 | 20174927 | 관구밀폐기 | 실링가스켓, D65 | 납품장소도 | 부가가치세별도 | 2026-10-01 00:00:00.0 | 개 | 15419 | 전지역(제주제외)
1299 | 시설자재(전기분야) | 39131708 | 20174928 | 관구밀폐기 | 실링가스켓, D80 | 납품장소도 | 부가가치세별도 | 2026-10-01 00:00:00.0 | 개 | 16476 | 전지역(제주제외)
1300 | 시설자재(전기분야) | 39131708 | 20174929 | 관구밀폐기 | 실링가스켓, D100 | 납품장소도 | 부가가치세별도 | 2026-10-01 00:00:00.0 | 개 | 22234 | 전지역(제주제외)
1301 | 시설자재(전기분야) | 39131708 | 20174930 | 관구밀폐기 | 실링가스켓, D125 | 납품장소도 | 부가가치세별도 | 2026-10-01 00:00:00.0 | 개 | 28154 | 전지역(제주제외)
1302 | 시설자재(전기분야) | 39131708 | 20174931 | 관구밀폐기 | 실링가스켓, D150 | 납품장소도 | 부가가치세별도 | 2026-10-01 00:00:00.0 | 개 | 30501 | 전지역(제주제외)
1303 | 시설자재(전기분야) | 39131708 | 20935649 | 이종연결관 | D30 | 납품장소도 | 부가가치세별도 | 2026-10-01 00:00:00.0 | 개 | 2227 | 전지역(제주제외)
1304 | 시설자재(전기분야) | 39131708 | 20935650 | 이종연결관 | D50 | 납품장소도 | 부가가치세별도 | 2026-10-01 00:00:00.0 | 개 | 3136 | 전지역(제주제외)
1305 | 시설자재(전기분야) | 39131708 | 20935651 | 이종연결관 | D65 | 납품장소도 | 부가가치세별도 | 2026-10-01 00:00:00.0 | 개 | 3494 | 전지역(제주제외)
1306 | 시설자재(전기분야) | 39131705 | 24690939 | 하이텍케이블트레이부속품 | 분체도장, JOINER SET, W150x75H | 납품장소도 | 부가가치세별도 | 2026-10-01 00:00:00.0 | m | 2423 | 전지역(제주제외)
1307 | 시설자재(전기분야) | 39131705 | 24690940 | 하이텍케이블트레이부속품 | 분체도장, JOINER SET, W200x75H | 납품장소도 | 부가가치세별도 | 2026-10-01 00:00:00.0 | m | 2642 | 전지역(제주제외)
1308 | 시설자재(전기분야) | 39131705 | 24690941 | 하이텍케이블트레이부속품 | 분체도장, JOINER SET, W300x75H | 납품장소도 | 부가가치세별도 | 2026-10-01 00:00:00.0 | m | 2707 | 전지역(제주제외)
1309 | 시설자재(전기분야) | 39131705 | 24690942 | 하이텍케이블트레이부속품 | 분체도장, JOINER SET, W400x75H | 납품장소도 | 부가가치세별도 | 2026-10-01 00:00:00.0 | m | 3109 | 전지역(제주제외)
1310 | 시설자재(전기분야) | 39131705 | 24690943 | 하이텍케이블트레이부속품 | 분체도장, JOINER SET, W500x75H | 납품장소도 | 부가가치세별도 | 2026-10-01 00:00:00.0 | m | 4375 | 전지역(제주제외)
1311 | 시설자재(전기분야) | 39131705 | 24690944 | 하이텍케이블트레이부속품 | 분체도장, JOINER SET, W600x75H | 납품장소도 | 부가가치세별도 | 2026-10-01 00:00:00.0 | m | 4878 | 전지역(제주제외)
1312 | 시설자재(전기분야) | 39131705 | 24690945 | 하이텍케이블트레이부속품 | 분체도장, JOINER SET, W150x100H | 납품장소도 | 부가가치세별도 | 2026-10-01 00:00:00.0 | m | 2516 | 전지역(제주제외)
1313 | 시설자재(전기분야) | 39131705 | 24690946 | 하이텍케이블트레이부속품 | 분체도장, JOINER SET, W200x100H | 납품장소도 | 부가가치세별도 | 2026-10-01 00:00:00.0 | m | 2684 | 전지역(제주제외)
1314 | 시설자재(전기분야) | 39131705 | 24690947 | 하이텍케이블트레이부속품 | 분체도장, JOINER SET, W300x100H | 납품장소도 | 부가가치세별도 | 2026-10-01 00:00:00.0 | m | 2885 | 전지역(제주제외)
1315 | 시설자재(전기분야) | 26121522 | 10040621 | 전기용경동연선 | HS, 25㎟ | 납품장소도 | 부가가치세별도 | 2026-10-01 00:00:00.0 | m | 4616 | 전지역(제주제외)
1316 | 시설자재(전기분야) | 26121522 | 10040622 | 전기용경동연선 | HS, 35㎟ | 납품장소도 | 부가가치세별도 | 2026-10-01 00:00:00.0 | m | 6079 | 전지역(제주제외)
1317 | 시설자재(전기분야) | 26121522 | 10040623 | 전기용경동연선 | HS, 50㎟ | 납품장소도 | 부가가치세별도 | 2026-10-01 00:00:00.0 | m | 9019 | 전지역(제주제외)
1318 | 시설자재(전기분야) | 26121522 | 10040624 | 전기용경동연선 | HS, 70㎟ | 납품장소도 | 부가가치세별도 | 2026-10-01 00:00:00.0 | m | 12682 | 전지역(제주제외)
1319 | 시설자재(전기분야) | 26121522 | 10040625 | 전기용경동연선 | HS, 95㎟ | 납품장소도 | 부가가치세별도 | 2026-10-01 00:00:00.0 | m | 17607 | 전지역(제주제외)
1320 | 시설자재(전기분야) | 26121522 | 20181509 | 전기용경동연선 | HS, 120㎟ | 납품장소도 | 부가가치세별도 | 2026-10-01 00:00:00.0 | m | 22245 | 전지역(제주제외)
1321 | 시설자재(전기분야) | 26121522 | 20181510 | 전기용경동연선 | HS, 150㎟ | 납품장소도 | 부가가치세별도 | 2026-10-01 00:00:00.0 | m | 27102 | 전지역(제주제외)
1322 | 시설자재(전기분야) | 26121603 | 20684250 | 제어케이블 | F-CVV, 8C 1.5mm² | 납품장소도 | 부가가치세별도 | 2026-10-01 00:00:00.0 | m | 3899 | 전지역(제주제외)
1323 | 시설자재(전기분야) | 26121603 | 20684251 | 제어케이블 | F-CVV, 8C 2.5mm² | 납품장소도 | 부가가치세별도 | 2026-10-01 00:00:00.0 | m | 5087 | 전지역(제주제외)
1324 | 시설자재(전기분야) | 26121603 | 20684252 | 제어케이블 | F-CVV, 8C 4mm² | 납품장소도 | 부가가치세별도 | 2026-10-01 00:00:00.0 | m | 7394 | 전지역(제주제외)
1325 | 시설자재(전기분야) | 26121603 | 20684253 | 제어케이블 | F-CVV, 8C 6mm² | 납품장소도 | 부가가치세별도 | 2026-10-01 00:00:00.0 | m | 9549 | 전지역(제주제외)
1326 | 시설자재(전기분야) | 26121603 | 20684254 | 제어케이블 | F-CVV, 10C 1.5mm² | 납품장소도 | 부가가치세별도 | 2026-10-01 00:00:00.0 | m | 4973 | 전지역(제주제외)
1327 | 시설자재(전기분야) | 26121603 | 20684255 | 제어케이블 | F-CVV, 10C 2.5mm² | 납품장소도 | 부가가치세별도 | 2026-10-01 00:00:00.0 | m | 6539 | 전지역(제주제외)
1328 | 시설자재(전기분야) | 26121603 | 20684256 | 제어케이블 | F-CVV, 10C 4mm² | 납품장소도 | 부가가치세별도 | 2026-10-01 00:00:00.0 | m | 9521 | 전지역(제주제외)
1329 | 시설자재(전기분야) | 26121603 | 20684257 | 제어케이블 | F-CVV, 10C 6mm² | 납품장소도 | 부가가치세별도 | 2026-10-01 00:00:00.0 | m | 12044 | 전지역(제주제외)
1330 | 시설자재(전기분야) | 26121603 | 20684258 | 제어케이블 | F-CVV, 12C 1.5mm² | 납품장소도 | 부가가치세별도 | 2026-10-01 00:00:00.0 | m | 5668 | 전지역(제주제외)
1331 | 시설자재(전기분야) | 26121603 | 20684259 | 제어케이블 | F-CVV, 12C 2.5mm² | 납품장소도 | 부가가치세별도 | 2026-10-01 00:00:00.0 | m | 7649 | 전지역(제주제외)
1332 | 시설자재(전기분야) | 39131708 | 10036360 | 강재전선관용부품 | 파이프행거, 36C | 납품장소도 | 부가가치세별도 | 2026-10-01 00:00:00.0 | 개 | 405 | 전지역(제주제외)
1333 | 시설자재(전기분야) | 39131708 | 10036361 | 강재전선관용부품 | 파이프행거, 42C | 납품장소도 | 부가가치세별도 | 2026-10-01 00:00:00.0 | 개 | 443 | 전지역(제주제외)
1334 | 시설자재(전기분야) | 39131708 | 10036362 | 강재전선관용부품 | 파이프행거, 54C | 납품장소도 | 부가가치세별도 | 2026-10-01 00:00:00.0 | 개 | 644 | 전지역(제주제외)
1335 | 시설자재(전기분야) | 39131708 | 10036363 | 강재전선관용부품 | 파이프행거, 70C | 납품장소도 | 부가가치세별도 | 2026-10-01 00:00:00.0 | 개 | 696 | 전지역(제주제외)
1336 | 시설자재(전기분야) | 39131708 | 10036364 | 강재전선관용부품 | 파이프행거, 82C | 납품장소도 | 부가가치세별도 | 2026-10-01 00:00:00.0 | 개 | 1191 | 전지역(제주제외)
1337 | 시설자재(전기분야) | 39131708 | 10036365 | 강재전선관용부품 | 파이프행거, 104C | 납품장소도 | 부가가치세별도 | 2026-10-01 00:00:00.0 | 개 | 1397 | 전지역(제주제외)
1338 | 시설자재(전기분야) | 39131708 | 20935617 | 경질비닐전선관용부품 | 노말밴드, PVC, 28C | 납품장소도 | 부가가치세별도 | 2026-10-01 00:00:00.0 | 개 | 885 | 전지역(제주제외)
1339 | 시설자재(전기분야) | 39131708 | 20935618 | 경질비닐전선관용부품 | 노말밴드, PVC, 36C | 납품장소도 | 부가가치세별도 | 2026-10-01 00:00:00.0 | 개 | 1039 | 전지역(제주제외)
1340 | 시설자재(전기분야) | 39131708 | 20935619 | 경질비닐전선관용부품 | 노말밴드, PVC, 42C | 납품장소도 | 부가가치세별도 | 2026-10-01 00:00:00.0 | 개 | 1376 | 전지역(제주제외)
1341 | 시설자재(전기분야) | 39131708 | 20935620 | 경질비닐전선관용부품 | 노말밴드, PVC, 54C | 납품장소도 | 부가가치세별도 | 2026-10-01 00:00:00.0 | 개 | 2058 | 전지역(제주제외)
1342 | 시설자재(전기분야) | 26121692 | 20180420 | 시내쌍케이블 | CPEV, 0.9mm×50P | 납품장소도 | 부가가치세별도 | 2026-10-01 00:00:00.0 | m | 13095 | 전지역(제주제외)
1343 | 시설자재(전기분야) | 26121692 | 20180421 | 시내쌍케이블 | CPEV, 0.9mm×100P | 납품장소도 | 부가가치세별도 | 2026-10-01 00:00:00.0 | m | 23972 | 전지역(제주제외)
1344 | 시설자재(전기분야) | 26121692 | 20180422 | 시내쌍케이블 | CPEV, 0.9mm×150P | 납품장소도 | 부가가치세별도 | 2026-10-01 00:00:00.0 | m | 34757 | 전지역(제주제외)
1345 | 시설자재(전기분야) | 26121692 | 20180423 | 시내쌍케이블 | CPEV, 0.9mm×200P | 납품장소도 | 부가가치세별도 | 2026-10-01 00:00:00.0 | m | 45548 | 전지역(제주제외)
1346 | 시설자재(전기분야) | 26121603 | 20684224 | 제어케이블 | F-CVV, 2C 1.5mm² | 납품장소도 | 부가가치세별도 | 2026-10-01 00:00:00.0 | m | 1986 | 전지역(제주제외)
1347 | 시설자재(전기분야) | 26121603 | 20684225 | 제어케이블 | F-CVV, 2C 2.5mm² | 납품장소도 | 부가가치세별도 | 2026-10-01 00:00:00.0 | m | 2076 | 전지역(제주제외)
1348 | 시설자재(전기분야) | 26121603 | 20684226 | 제어케이블 | F-CVV, 2C 4mm² | 납품장소도 | 부가가치세별도 | 2026-10-01 00:00:00.0 | m | 2732 | 전지역(제주제외)
1349 | 시설자재(전기분야) | 26121603 | 20684227 | 제어케이블 | F-CVV, 2C 6mm² | 납품장소도 | 부가가치세별도 | 2026-10-01 00:00:00.0 | m | 3312 | 전지역(제주제외)
1350 | 시설자재(전기분야) | 26121603 | 20684228 | 제어케이블 | F-CVV, 3C 1.5mm² | 납품장소도 | 부가가치세별도 | 2026-10-01 00:00:00.0 | m | 2121 | 전지역(제주제외)
1351 | 시설자재(전기분야) | 26121603 | 20684231 | 제어케이블 | F-CVV, 3C 2.5mm² | 납품장소도 | 부가가치세별도 | 2026-10-01 00:00:00.0 | m | 2545 | 전지역(제주제외)
1352 | 시설자재(전기분야) | 26121603 | 20684232 | 제어케이블 | F-CVV, 3C 4mm² | 납품장소도 | 부가가치세별도 | 2026-10-01 00:00:00.0 | m | 3446 | 전지역(제주제외)
1353 | 시설자재(전기분야) | 26121603 | 20684233 | 제어케이블 | F-CVV, 3C 6mm² | 납품장소도 | 부가가치세별도 | 2026-10-01 00:00:00.0 | m | 4272 | 전지역(제주제외)
1354 | 시설자재(전기분야) | 26121603 | 20684234 | 제어케이블 | F-CVV, 4C 1.5mm² | 납품장소도 | 부가가치세별도 | 2026-10-01 00:00:00.0 | m | 2493 | 전지역(제주제외)
1355 | 시설자재(전기분야) | 26121603 | 20684235 | 제어케이블 | F-CVV, 4C 2.5mm² | 납품장소도 | 부가가치세별도 | 2026-10-01 00:00:00.0 | m | 3059 | 전지역(제주제외)
1356 | 시설자재(전기분야) | 26121603 | 20684236 | 제어케이블 | F-CVV, 4C 4mm² | 납품장소도 | 부가가치세별도 | 2026-10-01 00:00:00.0 | m | 4244 | 전지역(제주제외)
1357 | 시설자재(전기분야) | 26121603 | 20684237 | 제어케이블 | F-CVV, 4C 6mm² | 납품장소도 | 부가가치세별도 | 2026-10-01 00:00:00.0 | m | 5305 | 전지역(제주제외)
1358 | 시설자재(전기분야) | 26121603 | 20684238 | 제어케이블 | F-CVV, 5C 1.5mm² | 납품장소도 | 부가가치세별도 | 2026-10-01 00:00:00.0 | m | 2908 | 전지역(제주제외)
1359 | 시설자재(전기분야) | 26121603 | 20684239 | 제어케이블 | F-CVV, 5C 2.5mm² | 납품장소도 | 부가가치세별도 | 2026-10-01 00:00:00.0 | m | 3569 | 전지역(제주제외)
1360 | 시설자재(전기분야) | 26121603 | 20684240 | 제어케이블 | F-CVV, 5C 4mm² | 납품장소도 | 부가가치세별도 | 2026-10-01 00:00:00.0 | m | 5000 | 전지역(제주제외)
1361 | 시설자재(전기분야) | 26121603 | 20684241 | 제어케이블 | F-CVV, 5C 6mm² | 납품장소도 | 부가가치세별도 | 2026-10-01 00:00:00.0 | m | 6487 | 전지역(제주제외)
1362 | 시설자재(전기분야) | 26121603 | 20684242 | 제어케이블 | F-CVV, 6C 1.5mm² | 납품장소도 | 부가가치세별도 | 2026-10-01 00:00:00.0 | m | 3287 | 전지역(제주제외)
1363 | 시설자재(전기분야) | 26121603 | 20684243 | 제어케이블 | F-CVV, 6C 2.5mm² | 납품장소도 | 부가가치세별도 | 2026-10-01 00:00:00.0 | m | 4142 | 전지역(제주제외)
1364 | 시설자재(전기분야) | 26121603 | 20684244 | 제어케이블 | F-CVV, 6C 4mm² | 납품장소도 | 부가가치세별도 | 2026-10-01 00:00:00.0 | m | 5939 | 전지역(제주제외)
1365 | 시설자재(전기분야) | 26121603 | 20684245 | 제어케이블 | F-CVV, 6C 6mm² | 납품장소도 | 부가가치세별도 | 2026-10-01 00:00:00.0 | m | 7574 | 전지역(제주제외)
1366 | 시설자재(전기분야) | 26121603 | 20684246 | 제어케이블 | F-CVV, 7C 1.5mm² | 납품장소도 | 부가가치세별도 | 2026-10-01 00:00:00.0 | m | 3552 | 전지역(제주제외)
1367 | 시설자재(전기분야) | 26121603 | 20684247 | 제어케이블 | F-CVV, 7C 2.5mm² | 납품장소도 | 부가가치세별도 | 2026-10-01 00:00:00.0 | m | 4538 | 전지역(제주제외)
1368 | 시설자재(전기분야) | 26121603 | 20684248 | 제어케이블 | F-CVV, 7C 4mm² | 납품장소도 | 부가가치세별도 | 2026-10-01 00:00:00.0 | m | 6567 | 전지역(제주제외)
1369 | 시설자재(전기분야) | 26121603 | 20684249 | 제어케이블 | F-CVV, 7C 6mm² | 납품장소도 | 부가가치세별도 | 2026-10-01 00:00:00.0 | m | 8447 | 전지역(제주제외)
1370 | 시설자재(전기분야) | 39131708 | 20935652 | 이종연결관 | D80 | 납품장소도 | 부가가치세별도 | 2026-10-01 00:00:00.0 | 개 | 3755 | 전지역(제주제외)
1371 | 시설자재(전기분야) | 39131708 | 20935653 | 이종연결관 | D100 | 납품장소도 | 부가가치세별도 | 2026-10-01 00:00:00.0 | 개 | 4731 | 전지역(제주제외)
1372 | 시설자재(전기분야) | 39131708 | 21871118 | 이종연결관 | D125 | 납품장소도 | 부가가치세별도 | 2026-10-01 00:00:00.0 | 개 | 6358 | 전지역(제주제외)
1373 | 시설자재(전기분야) | 39131708 | 20935654 | 이종연결관 | D150 | 납품장소도 | 부가가치세별도 | 2026-10-01 00:00:00.0 | 개 | 8163 | 전지역(제주제외)
1374 | 시설자재(전기분야) | 32101514 | 21650704 | CATV증폭기 | VHF/UHF 겸용, 양방향, 옥내 | 납품장소도 | 부가가치세별도 | 2026-10-01 00:00:00.0 | 개 | 70321 | 전지역(제주제외)
1375 | 시설자재(전기분야) | 43221703 | 20176743 | 텔레비전안테나 | TV공청, 스테인리스, UHF용 | 납품장소도 | 부가가치세별도 | 2026-10-01 00:00:00.0 | 조 | 131562 | 전지역(제주제외)
1376 | 시설자재(전기분야) | 43221788 | 20176768 | 분배기 | 쌍방향유니트, 2 분배기 | 납품장소도 | 부가가치세별도 | 2026-10-01 00:00:00.0 | 개 | 3996 | 전지역(제주제외)
1377 | 시설자재(전기분야) | 43221788 | 21650721 | 분배기 | 쌍방향유니트, 3 분배기 | 납품장소도 | 부가가치세별도 | 2026-10-01 00:00:00.0 | 개 | 4429 | 전지역(제주제외)
1378 | 시설자재(전기분야) | 43221788 | 20176769 | 분배기 | 쌍방향유니트, 4 분배기 | 납품장소도 | 부가가치세별도 | 2026-10-01 00:00:00.0 | 개 | 5759 | 전지역(제주제외)
1379 | 시설자재(전기분야) | 39131705 | 24691005 | 하이텍케이블트레이부속품 | 분체도장, H. TEE, W400x60H | 납품장소도 | 부가가치세별도 | 2026-10-01 00:00:00.0 | m | 38482 | 전지역(제주제외)
1380 | 시설자재(전기분야) | 39131705 | 24691006 | 하이텍케이블트레이부속품 | 분체도장, H. TEE, W500x60H | 납품장소도 | 부가가치세별도 | 2026-10-01 00:00:00.0 | m | 45279 | 전지역(제주제외)
1381 | 시설자재(전기분야) | 39131705 | 24691007 | 하이텍케이블트레이부속품 | 분체도장, H. TEE, W600x60H | 납품장소도 | 부가가치세별도 | 2026-10-01 00:00:00.0 | m | 53632 | 전지역(제주제외)
1382 | 시설자재(전기분야) | 39131705 | 24691008 | 하이텍케이블트레이부속품 | 분체도장, H. TEE, W150x75H | 납품장소도 | 부가가치세별도 | 2026-10-01 00:00:00.0 | m | 23776 | 전지역(제주제외)
1383 | 시설자재(전기분야) | 39131705 | 24691009 | 하이텍케이블트레이부속품 | 분체도장, H. TEE, W200x75H | 납품장소도 | 부가가치세별도 | 2026-10-01 00:00:00.0 | m | 26537 | 전지역(제주제외)
1384 | 시설자재(전기분야) | 39131705 | 24691010 | 하이텍케이블트레이부속품 | 분체도장, H. TEE, W300x75H | 납품장소도 | 부가가치세별도 | 2026-10-01 00:00:00.0 | m | 32866 | 전지역(제주제외)
1385 | 시설자재(전기분야) | 39131705 | 24691011 | 하이텍케이블트레이부속품 | 분체도장, H. TEE, W400x75H | 납품장소도 | 부가가치세별도 | 2026-10-01 00:00:00.0 | m | 40918 | 전지역(제주제외)
1386 | 시설자재(전기분야) | 39131705 | 24691012 | 하이텍케이블트레이부속품 | 분체도장, H. TEE, W500x75H | 납품장소도 | 부가가치세별도 | 2026-10-01 00:00:00.0 | m | 46911 | 전지역(제주제외)
1387 | 시설자재(전기분야) | 26121524 | 10040561 | 옥외용비닐절연전선 | OW, 3.5㎟ | 납품장소도 | 부가가치세별도 | 2026-10-01 00:00:00.0 | m | 953 | 전지역(제주제외)
1388 | 시설자재(전기분야) | 26121524 | 10040562 | 옥외용비닐절연전선 | OW, 5.5㎟ | 납품장소도 | 부가가치세별도 | 2026-10-01 00:00:00.0 | m | 1460 | 전지역(제주제외)
1389 | 시설자재(전기분야) | 26121524 | 10040563 | 옥외용비닐절연전선 | OW, 8㎟ | 납품장소도 | 부가가치세별도 | 2026-10-01 00:00:00.0 | m | 2145 | 전지역(제주제외)
1390 | 시설자재(전기분야) | 26121524 | 10040564 | 옥외용비닐절연전선 | OW, 14㎟ | 납품장소도 | 부가가치세별도 | 2026-10-01 00:00:00.0 | m | 3570 | 전지역(제주제외)
1391 | 시설자재(전기분야) | 26121524 | 10040565 | 옥외용비닐절연전선 | OW, 22㎟ | 납품장소도 | 부가가치세별도 | 2026-10-01 00:00:00.0 | m | 5310 | 전지역(제주제외)
1392 | 시설자재(전기분야) | 26121524 | 10040567 | 옥외용비닐절연전선 | OW, 38㎟ | 납품장소도 | 부가가치세별도 | 2026-10-01 00:00:00.0 | m | 8602 | 전지역(제주제외)
1393 | 시설자재(전기분야) | 26121524 | 10040569 | 옥외용비닐절연전선 | OW, 60㎟ | 납품장소도 | 부가가치세별도 | 2026-10-01 00:00:00.0 | m | 13892 | 전지역(제주제외)
1394 | 시설자재(전기분야) | 26121524 | 20181393 | 옥외용비닐절연전선 | OW, 100㎟ | 납품장소도 | 부가가치세별도 | 2026-10-01 00:00:00.0 | m | 23002 | 전지역(제주제외)
1395 | 시설자재(전기분야) | 26121524 | 20181395 | 옥외용비닐절연전선 | OW, 150㎟ | 납품장소도 | 부가가치세별도 | 2026-10-01 00:00:00.0 | m | 34578 | 전지역(제주제외)
1396 | 시설자재(전기분야) | 52161512 | 20172709 | PA용스피커 | S.T/Ceiling형, 3W, 원형 | 납품장소도 | 부가가치세별도 | 2026-10-01 00:00:00.0 | 개 | 19619 | 전지역(제주제외)
1397 | 시설자재(전기분야) | 52161512 | 20172710 | PA용스피커 | PVC/Ceiling형, 3W, 각형 | 납품장소도 | 부가가치세별도 | 2026-10-01 00:00:00.0 | 개 | 15235 | 전지역(제주제외)
1398 | 시설자재(전기분야) | 39131705 | 24690963 | 하이텍케이블트레이부속품 | 분체도장, H. ELBOW, W200x75H | 납품장소도 | 부가가치세별도 | 2026-10-01 00:00:00.0 | m | 20729 | 전지역(제주제외)
1399 | 시설자재(전기분야) | 39131705 | 24690964 | 하이텍케이블트레이부속품 | 분체도장, H. ELBOW, W300x75H | 납품장소도 | 부가가치세별도 | 2026-10-01 00:00:00.0 | m | 25026 | 전지역(제주제외)
1400 | 시설자재(전기분야) | 39131705 | 24690965 | 하이텍케이블트레이부속품 | 분체도장, H. ELBOW, W400x75H | 납품장소도 | 부가가치세별도 | 2026-10-01 00:00:00.0 | m | 27389 | 전지역(제주제외)
1401 | 시설자재(전기분야) | 39131705 | 24690966 | 하이텍케이블트레이부속품 | 분체도장, H. ELBOW, W500x75H | 납품장소도 | 부가가치세별도 | 2026-10-01 00:00:00.0 | m | 36028 | 전지역(제주제외)
1402 | 시설자재(전기분야) | 39131705 | 24690967 | 하이텍케이블트레이부속품 | 분체도장, H. ELBOW, W600x75H | 납품장소도 | 부가가치세별도 | 2026-10-01 00:00:00.0 | m | 45325 | 전지역(제주제외)
1403 | 시설자재(전기분야) | 39131705 | 24690968 | 하이텍케이블트레이부속품 | 분체도장, H. ELBOW, W150x100H | 납품장소도 | 부가가치세별도 | 2026-10-01 00:00:00.0 | m | 20900 | 전지역(제주제외)
1404 | 시설자재(전기분야) | 39131705 | 24690969 | 하이텍케이블트레이부속품 | 분체도장, H. ELBOW, W200x100H | 납품장소도 | 부가가치세별도 | 2026-10-01 00:00:00.0 | m | 23046 | 전지역(제주제외)
1405 | 시설자재(전기분야) | 39131705 | 24690970 | 하이텍케이블트레이부속품 | 분체도장, H. ELBOW, W300x100H | 납품장소도 | 부가가치세별도 | 2026-10-01 00:00:00.0 | m | 26029 | 전지역(제주제외)
1406 | 시설자재(전기분야) | 39131705 | 24690971 | 하이텍케이블트레이부속품 | 분체도장, H. ELBOW, W400x100H | 납품장소도 | 부가가치세별도 | 2026-10-01 00:00:00.0 | m | 32251 | 전지역(제주제외)
1407 | 시설자재(전기분야) | 39131705 | 24690972 | 하이텍케이블트레이부속품 | 분체도장, H. ELBOW, W500x100H | 납품장소도 | 부가가치세별도 | 2026-10-01 00:00:00.0 | m | 36532 | 전지역(제주제외)
1408 | 시설자재(전기분야) | 39131705 | 24690973 | 하이텍케이블트레이부속품 | 분체도장, H. ELBOW, W600x100H | 납품장소도 | 부가가치세별도 | 2026-10-01 00:00:00.0 | m | 46432 | 전지역(제주제외)
1409 | 시설자재(전기분야) | 39131705 | 24690974 | 하이텍케이블트레이부속품 | 분체도장, H. ELBOW, W200x150H | 납품장소도 | 부가가치세별도 | 2026-10-01 00:00:00.0 | m | 24639 | 전지역(제주제외)
1410 | 시설자재(전기분야) | 39131705 | 24690975 | 하이텍케이블트레이부속품 | 분체도장, H. ELBOW, W300x150H | 납품장소도 | 부가가치세별도 | 2026-10-01 00:00:00.0 | m | 29473 | 전지역(제주제외)
1411 | 시설자재(전기분야) | 39131705 | 24690976 | 하이텍케이블트레이부속품 | 분체도장, H. ELBOW, W400x150H | 납품장소도 | 부가가치세별도 | 2026-10-01 00:00:00.0 | m | 33643 | 전지역(제주제외)
1412 | 시설자재(전기분야) | 39131705 | 24690977 | 하이텍케이블트레이부속품 | 분체도장, H. ELBOW, W500x150H | 납품장소도 | 부가가치세별도 | 2026-10-01 00:00:00.0 | m | 38117 | 전지역(제주제외)
1413 | 시설자재(전기분야) | 39131705 | 24690978 | 하이텍케이블트레이부속품 | 분체도장, H. ELBOW, W600x150H | 납품장소도 | 부가가치세별도 | 2026-10-01 00:00:00.0 | m | 49573 | 전지역(제주제외)
1414 | 시설자재(전기분야) | 39131705 | 24690979 | 하이텍케이블트레이부속품 | 분체도장, V. ELBOW, W150x60H | 납품장소도 | 부가가치세별도 | 2026-10-01 00:00:00.0 | m | 16995 | 전지역(제주제외)
1415 | 시설자재(전기분야) | 39131705 | 24690980 | 하이텍케이블트레이부속품 | 분체도장, V. ELBOW, W200x60H | 납품장소도 | 부가가치세별도 | 2026-10-01 00:00:00.0 | m | 19856 | 전지역(제주제외)
1416 | 시설자재(전기분야) | 39131705 | 24690981 | 하이텍케이블트레이부속품 | 분체도장, V. ELBOW, W300x60H | 납품장소도 | 부가가치세별도 | 2026-10-01 00:00:00.0 | m | 23991 | 전지역(제주제외)
1417 | 시설자재(전기분야) | 39131705 | 24690982 | 하이텍케이블트레이부속품 | 분체도장, V. ELBOW, W400x60H | 납품장소도 | 부가가치세별도 | 2026-10-01 00:00:00.0 | m | 28314 | 전지역(제주제외)
1418 | 시설자재(전기분야) | 39131705 | 24690983 | 하이텍케이블트레이부속품 | 분체도장, V. ELBOW, W500x60H | 납품장소도 | 부가가치세별도 | 2026-10-01 00:00:00.0 | m | 34883 | 전지역(제주제외)
1419 | 시설자재(전기분야) | 39131705 | 24690984 | 하이텍케이블트레이부속품 | 분체도장, V. ELBOW, W600x60H | 납품장소도 | 부가가치세별도 | 2026-10-01 00:00:00.0 | m | 39521 | 전지역(제주제외)
1420 | 시설자재(전기분야) | 39131705 | 24690985 | 하이텍케이블트레이부속품 | 분체도장, V. ELBOW, W150x75H | 납품장소도 | 부가가치세별도 | 2026-10-01 00:00:00.0 | m | 18467 | 전지역(제주제외)
1421 | 시설자재(전기분야) | 39131705 | 24690986 | 하이텍케이블트레이부속품 | 분체도장, V. ELBOW, W200x75H | 납품장소도 | 부가가치세별도 | 2026-10-01 00:00:00.0 | m | 20803 | 전지역(제주제외)
1422 | 시설자재(전기분야) | 39131705 | 24690987 | 하이텍케이블트레이부속품 | 분체도장, V. ELBOW, W300x75H | 납품장소도 | 부가가치세별도 | 2026-10-01 00:00:00.0 | m | 26623 | 전지역(제주제외)
1423 | 시설자재(전기분야) | 39131708 | 20935621 | 경질비닐전선관용부품 | 노말밴드, PVC, 70C | 납품장소도 | 부가가치세별도 | 2026-10-01 00:00:00.0 | 개 | 4025 | 전지역(제주제외)
1424 | 시설자재(전기분야) | 39131708 | 20935622 | 경질비닐전선관용부품 | 노말밴드, PVC, 82C | 납품장소도 | 부가가치세별도 | 2026-10-01 00:00:00.0 | 개 | 4890 | 전지역(제주제외)
1425 | 시설자재(전기분야) | 39131708 | 20935623 | 경질비닐전선관용부품 | 노말밴드, PVC, 100C | 납품장소도 | 부가가치세별도 | 2026-10-01 00:00:00.0 | 개 | 8560 | 전지역(제주제외)
1426 | 시설자재(전기분야) | 26121522 | 20180158 | 전기용연동연선 | AS, 2.5㎟ | 납품장소도 | 부가가치세별도 | 2026-10-01 00:00:00.0 | m | 446 | 전지역(제주제외)
1427 | 시설자재(전기분야) | 26121522 | 20180159 | 전기용연동연선 | AS, 4㎟ | 납품장소도 | 부가가치세별도 | 2026-10-01 00:00:00.0 | m | 738 | 전지역(제주제외)
1428 | 시설자재(전기분야) | 26121522 | 20180160 | 전기용연동연선 | AS, 6㎟ | 납품장소도 | 부가가치세별도 | 2026-10-01 00:00:00.0 | m | 1067 | 전지역(제주제외)
1429 | 시설자재(전기분야) | 26121522 | 20180161 | 전기용연동연선 | AS, 10㎟ | 납품장소도 | 부가가치세별도 | 2026-10-01 00:00:00.0 | m | 1793 | 전지역(제주제외)
1430 | 시설자재(전기분야) | 26121522 | 20180162 | 전기용연동연선 | AS, 16㎟ | 납품장소도 | 부가가치세별도 | 2026-10-01 00:00:00.0 | m | 2897 | 전지역(제주제외)
1431 | 시설자재(전기분야) | 26121522 | 20180163 | 전기용연동연선 | AS, 25㎟ | 납품장소도 | 부가가치세별도 | 2026-10-01 00:00:00.0 | m | 4616 | 전지역(제주제외)
1432 | 시설자재(전기분야) | 26121522 | 20180164 | 전기용연동연선 | AS, 35㎟ | 납품장소도 | 부가가치세별도 | 2026-10-01 00:00:00.0 | m | 6079 | 전지역(제주제외)
1433 | 시설자재(전기분야) | 26121522 | 20180165 | 전기용연동연선 | AS, 50㎟ | 납품장소도 | 부가가치세별도 | 2026-10-01 00:00:00.0 | m | 9019 | 전지역(제주제외)
1434 | 시설자재(전기분야) | 26121522 | 20180166 | 전기용연동연선 | AS, 70㎟ | 납품장소도 | 부가가치세별도 | 2026-10-01 00:00:00.0 | m | 12682 | 전지역(제주제외)
1435 | 시설자재(전기분야) | 26121522 | 20180169 | 전기용연동연선 | AS, 95㎟ | 납품장소도 | 부가가치세별도 | 2026-10-01 00:00:00.0 | m | 17607 | 전지역(제주제외)
1436 | 시설자재(전기분야) | 26121522 | 20180170 | 전기용연동연선 | AS, 120㎟ | 납품장소도 | 부가가치세별도 | 2026-10-01 00:00:00.0 | m | 22245 | 전지역(제주제외)
1437 | 시설자재(전기분야) | 26121522 | 20180171 | 전기용연동연선 | AS, 150㎟ | 납품장소도 | 부가가치세별도 | 2026-10-01 00:00:00.0 | m | 27102 | 전지역(제주제외)
1438 | 시설자재(전기분야) | 26121522 | 10040616 | 전기용경동연선 | HS, 2.5㎟ | 납품장소도 | 부가가치세별도 | 2026-10-01 00:00:00.0 | m | 446 | 전지역(제주제외)
1439 | 시설자재(전기분야) | 26121522 | 10040617 | 전기용경동연선 | HS, 4㎟ | 납품장소도 | 부가가치세별도 | 2026-10-01 00:00:00.0 | m | 738 | 전지역(제주제외)
1440 | 시설자재(전기분야) | 26121522 | 10040618 | 전기용경동연선 | HS, 6㎟ | 납품장소도 | 부가가치세별도 | 2026-10-01 00:00:00.0 | m | 1067 | 전지역(제주제외)
1441 | 시설자재(전기분야) | 26121522 | 10040619 | 전기용경동연선 | HS, 10㎟ | 납품장소도 | 부가가치세별도 | 2026-10-01 00:00:00.0 | m | 1793 | 전지역(제주제외)
1442 | 시설자재(전기분야) | 26121522 | 10040620 | 전기용경동연선 | HS, 16㎟ | 납품장소도 | 부가가치세별도 | 2026-10-01 00:00:00.0 | m | 2897 | 전지역(제주제외)
1443 | 시설자재(전기분야) | 26121524 | 20181396 | 옥외용비닐절연전선 | OW, 200㎟ | 납품장소도 | 부가가치세별도 | 2026-10-01 00:00:00.0 | m | 42806 | 전지역(제주제외)
1444 | 시설자재(전기분야) | 26121524 | 20181397 | 옥외용비닐절연전선 | OW, 250㎟ | 납품장소도 | 부가가치세별도 | 2026-10-01 00:00:00.0 | m | 58972 | 전지역(제주제외)
1445 | 시설자재(전기분야) | 26121524 | 10040984 | 인입용비닐절연전선 | DV, 2심 2.0mm | 납품장소도 | 부가가치세별도 | 2026-10-01 00:00:00.0 | m | 1313 | 전지역(제주제외)
1446 | 시설자재(전기분야) | 26121524 | 10040985 | 인입용비닐절연전선 | DV, 2심 2.6mm | 납품장소도 | 부가가치세별도 | 2026-10-01 00:00:00.0 | m | 2228 | 전지역(제주제외)
1447 | 시설자재(전기분야) | 26121524 | 10040986 | 인입용비닐절연전선 | DV, 2심 3.2mm | 납품장소도 | 부가가치세별도 | 2026-10-01 00:00:00.0 | m | 3147 | 전지역(제주제외)
1448 | 시설자재(전기분야) | 26121524 | 10040987 | 인입용비닐절연전선 | DV, 3심 2.0mm | 납품장소도 | 부가가치세별도 | 2026-10-01 00:00:00.0 | m | 2035 | 전지역(제주제외)
1449 | 시설자재(전기분야) | 26121524 | 10040988 | 인입용비닐절연전선 | DV, 3심 2.6mm | 납품장소도 | 부가가치세별도 | 2026-10-01 00:00:00.0 | m | 3227 | 전지역(제주제외)
1450 | 시설자재(전기분야) | 26121524 | 10040989 | 인입용비닐절연전선 | DV, 3심 3.2mm | 납품장소도 | 부가가치세별도 | 2026-10-01 00:00:00.0 | m | 5096 | 전지역(제주제외)
1451 | 시설자재(전기분야) | 26121524 | 20683710 | 전기기기용 비닐절연전선 | KIV, 450/700V, 1.5mm² | 납품장소도 | 부가가치세별도 | 2026-10-01 00:00:00.0 | m | 294 | 전지역(제주제외)
1452 | 시설자재(전기분야) | 26121524 | 20683711 | 전기기기용 비닐절연전선 | KIV, 450/700V, 2.5mm² | 납품장소도 | 부가가치세별도 | 2026-10-01 00:00:00.0 | m | 495 | 전지역(제주제외)
1453 | 시설자재(전기분야) | 26121524 | 20683712 | 전기기기용 비닐절연전선 | KIV, 450/700V, 4mm² | 납품장소도 | 부가가치세별도 | 2026-10-01 00:00:00.0 | m | 796 | 전지역(제주제외)
1454 | 시설자재(전기분야) | 26121524 | 20683713 | 전기기기용 비닐절연전선 | KIV, 450/700V, 6mm² | 납품장소도 | 부가가치세별도 | 2026-10-01 00:00:00.0 | m | 1190 | 전지역(제주제외)
1455 | 시설자재(전기분야) | 26121524 | 20683714 | 전기기기용 비닐절연전선 | KIV, 450/700V, 10mm² | 납품장소도 | 부가가치세별도 | 2026-10-01 00:00:00.0 | m | 2012 | 전지역(제주제외)
1456 | 시설자재(전기분야) | 26121524 | 20683715 | 전기기기용 비닐절연전선 | KIV, 450/700V, 16mm² | 납품장소도 | 부가가치세별도 | 2026-10-01 00:00:00.0 | m | 3159 | 전지역(제주제외)
1457 | 시설자재(전기분야) | 26121524 | 20683716 | 전기기기용 비닐절연전선 | KIV, 450/700V, 25mm² | 납품장소도 | 부가가치세별도 | 2026-10-01 00:00:00.0 | m | 4814 | 전지역(제주제외)
1458 | 시설자재(전기분야) | 26121524 | 20683717 | 전기기기용 비닐절연전선 | KIV, 450/700V, 35mm² | 납품장소도 | 부가가치세별도 | 2026-10-01 00:00:00.0 | m | 6898 | 전지역(제주제외)
1459 | 시설자재(전기분야) | 26121524 | 20683718 | 전기기기용 비닐절연전선 | KIV, 450/700V, 50mm² | 납품장소도 | 부가가치세별도 | 2026-10-01 00:00:00.0 | m | 9769 | 전지역(제주제외)
1460 | 시설자재(전기분야) | 26121603 | 20684260 | 제어케이블 | F-CVV, 12C 4mm² | 납품장소도 | 부가가치세별도 | 2026-10-01 00:00:00.0 | m | 11002 | 전지역(제주제외)
1461 | 시설자재(전기분야) | 26121603 | 20684261 | 제어케이블 | F-CVV, 12C 6mm² | 납품장소도 | 부가가치세별도 | 2026-10-01 00:00:00.0 | m | 13997 | 전지역(제주제외)
1462 | 시설자재(전기분야) | 26121603 | 20684262 | 제어케이블 | F-CVV, 15C 1.5mm² | 납품장소도 | 부가가치세별도 | 2026-10-01 00:00:00.0 | m | 6744 | 전지역(제주제외)
1463 | 시설자재(전기분야) | 26121603 | 20684263 | 제어케이블 | F-CVV, 15C 2.5mm² | 납품장소도 | 부가가치세별도 | 2026-10-01 00:00:00.0 | m | 9125 | 전지역(제주제외)
1464 | 시설자재(전기분야) | 26121603 | 20684264 | 제어케이블 | F-CVV, 15C 4mm² | 납품장소도 | 부가가치세별도 | 2026-10-01 00:00:00.0 | m | 13097 | 전지역(제주제외)
1465 | 시설자재(전기분야) | 26121603 | 20684265 | 제어케이블 | F-CVV, 15C 6mm² | 납품장소도 | 부가가치세별도 | 2026-10-01 00:00:00.0 | m | 17019 | 전지역(제주제외)
1466 | 시설자재(전기분야) | 26121603 | 20684266 | 제어케이블 | F-CVV, 20C 1.5mm² | 납품장소도 | 부가가치세별도 | 2026-10-01 00:00:00.0 | m | 8602 | 전지역(제주제외)
1467 | 시설자재(전기분야) | 26121603 | 20684268 | 제어케이블 | F-CVV, 20C 2.5mm² | 납품장소도 | 부가가치세별도 | 2026-10-01 00:00:00.0 | m | 11286 | 전지역(제주제외)
1468 | 시설자재(전기분야) | 26121603 | 20684269 | 제어케이블 | F-CVV, 20C 4mm² | 납품장소도 | 부가가치세별도 | 2026-10-01 00:00:00.0 | m | 17849 | 전지역(제주제외)
1469 | 시설자재(전기분야) | 26121603 | 20684271 | 제어케이블 | F-CVV, 25C 1.5mm² | 납품장소도 | 부가가치세별도 | 2026-10-01 00:00:00.0 | m | 10447 | 전지역(제주제외)
1470 | 시설자재(전기분야) | 26121603 | 20684272 | 제어케이블 | F-CVV, 25C 2.5mm² | 납품장소도 | 부가가치세별도 | 2026-10-01 00:00:00.0 | m | 13816 | 전지역(제주제외)
1471 | 시설자재(전기분야) | 26121603 | 20684273 | 제어케이블 | F-CVV, 25C 4mm² | 납품장소도 | 부가가치세별도 | 2026-10-01 00:00:00.0 | m | 21842 | 전지역(제주제외)
1472 | 시설자재(전기분야) | 26121603 | 20684275 | 제어케이블 | F-CVV, 30C 1.5mm² | 납품장소도 | 부가가치세별도 | 2026-10-01 00:00:00.0 | m | 12258 | 전지역(제주제외)
1473 | 시설자재(전기분야) | 26121603 | 20684276 | 제어케이블 | F-CVV, 30C 2.5mm² | 납품장소도 | 부가가치세별도 | 2026-10-01 00:00:00.0 | m | 16408 | 전지역(제주제외)
1474 | 시설자재(전기분야) | 26121603 | 20684277 | 제어케이블 | F-CVV, 30C 4mm² | 납품장소도 | 부가가치세별도 | 2026-10-01 00:00:00.0 | m | 25791 | 전지역(제주제외)
1475 | 시설자재(전기분야) | 26121603 | 20684279 | 제어케이블 | F-CVV, 40C 1.5mm² | 납품장소도 | 부가가치세별도 | 2026-10-01 00:00:00.0 | m | 17578 | 전지역(제주제외)
1476 | 시설자재(전기분야) | 26121603 | 20684280 | 제어케이블 | F-CVV, 40C 2.5mm² | 납품장소도 | 부가가치세별도 | 2026-10-01 00:00:00.0 | m | 23047 | 전지역(제주제외)
1477 | 시설자재(전기분야) | 52161512 | 20172711 | PA용스피커 | ATT포함/Wall형, 3W | 납품장소도 | 부가가치세별도 | 2026-10-01 00:00:00.0 | 개 | 15229 | 전지역(제주제외)
1478 | 시설자재(전기분야) | 52161512 | 20172712 | PA용스피커 | Wall형, 10W | 납품장소도 | 부가가치세별도 | 2026-10-01 00:00:00.0 | 개 | 25839 | 전지역(제주제외)
1479 | 시설자재(전기분야) | 52161512 | 20172713 | PA용스피커 | Ceiling형, 10W | 납품장소도 | 부가가치세별도 | 2026-10-01 00:00:00.0 | 개 | 38903 | 전지역(제주제외)
1480 | 시설자재(전기분야) | 43221525 | 20166075 | 인터폰 | 상호식, 6회로 | 납품장소도 | 부가가치세별도 | 2026-10-01 00:00:00.0 | 대 | 33518 | 전지역(제주제외)
1481 | 시설자재(전기분야) | 43221525 | 20166076 | 인터폰 | 상호식, 10회로 | 납품장소도 | 부가가치세별도 | 2026-10-01 00:00:00.0 | 대 | 37889 | 전지역(제주제외)
1482 | 시설자재(전기분야) | 39121698 | 20164001 | 피뢰탄기반 | 50회선 | 납품장소도 | 부가가치세별도 | 2026-10-01 00:00:00.0 | 대 | 85269 | 전지역(제주제외)
1483 | 시설자재(전기분야) | 39121698 | 20164002 | 피뢰탄기반 | 100회선 | 납품장소도 | 부가가치세별도 | 2026-10-01 00:00:00.0 | 대 | 156330 | 전지역(제주제외)
1484 | 시설자재(전기분야) | 39121610 | 20169244 | 가입자보안기 | 10회선 | 납품장소도 | 부가가치세별도 | 2026-10-01 00:00:00.0 | 대 | 12919 | 전지역(제주제외)
1485 | 시설자재(전기분야) | 43222818 | 20171221 | 구내단자함 | 중간단자함, 연강, 10P | 납품장소도 | 부가가치세별도 | 2026-10-01 00:00:00.0 | 개 | 9911 | 전지역(제주제외)
1486 | 시설자재(전기분야) | 43222818 | 20171222 | 구내단자함 | 중간단자함, 연강, 20P | 납품장소도 | 부가가치세별도 | 2026-10-01 00:00:00.0 | 개 | 12752 | 전지역(제주제외)
1487 | 시설자재(전기분야) | 43222818 | 20171223 | 구내단자함 | 중간단자함, 연강, 30P | 납품장소도 | 부가가치세별도 | 2026-10-01 00:00:00.0 | 개 | 17390 | 전지역(제주제외)
1488 | 시설자재(전기분야) | 43222818 | 20171224 | 구내단자함 | 중간단자함, 연강, 40P | 납품장소도 | 부가가치세별도 | 2026-10-01 00:00:00.0 | 개 | 19708 | 전지역(제주제외)
1489 | 시설자재(전기분야) | 43222818 | 20171225 | 구내단자함 | 중간단자함, 연강, 50P | 납품장소도 | 부가가치세별도 | 2026-10-01 00:00:00.0 | 개 | 22026 | 전지역(제주제외)
1490 | 시설자재(전기분야) | 39131705 | 24690988 | 하이텍케이블트레이부속품 | 분체도장, V. ELBOW, W400x75H | 납품장소도 | 부가가치세별도 | 2026-10-01 00:00:00.0 | m | 30153 | 전지역(제주제외)
1491 | 시설자재(전기분야) | 39131705 | 24690989 | 하이텍케이블트레이부속품 | 분체도장, V. ELBOW, W500x75H | 납품장소도 | 부가가치세별도 | 2026-10-01 00:00:00.0 | m | 35912 | 전지역(제주제외)
1492 | 시설자재(전기분야) | 39131705 | 24690990 | 하이텍케이블트레이부속품 | 분체도장, V. ELBOW, W600x75H | 납품장소도 | 부가가치세별도 | 2026-10-01 00:00:00.0 | m | 41689 | 전지역(제주제외)
1493 | 시설자재(전기분야) | 39131705 | 24690991 | 하이텍케이블트레이부속품 | 분체도장, V. ELBOW, W150x100H | 납품장소도 | 부가가치세별도 | 2026-10-01 00:00:00.0 | m | 20900 | 전지역(제주제외)
1494 | 시설자재(전기분야) | 39131705 | 24690992 | 하이텍케이블트레이부속품 | 분체도장, V. ELBOW, W200x100H | 납품장소도 | 부가가치세별도 | 2026-10-01 00:00:00.0 | m | 23046 | 전지역(제주제외)
1495 | 시설자재(전기분야) | 39131705 | 24690993 | 하이텍케이블트레이부속품 | 분체도장, V. ELBOW, W300x100H | 납품장소도 | 부가가치세별도 | 2026-10-01 00:00:00.0 | m | 27175 | 전지역(제주제외)
1496 | 시설자재(전기분야) | 39131705 | 24690994 | 하이텍케이블트레이부속품 | 분체도장, V. ELBOW, W400x100H | 납품장소도 | 부가가치세별도 | 2026-10-01 00:00:00.0 | m | 32251 | 전지역(제주제외)
1497 | 시설자재(전기분야) | 39131705 | 24690995 | 하이텍케이블트레이부속품 | 분체도장, V. ELBOW, W500x100H | 납품장소도 | 부가가치세별도 | 2026-10-01 00:00:00.0 | m | 36532 | 전지역(제주제외)
1498 | 시설자재(전기분야) | 39131705 | 24690996 | 하이텍케이블트레이부속품 | 분체도장, V. ELBOW, W600x100H | 납품장소도 | 부가가치세별도 | 2026-10-01 00:00:00.0 | m | 43774 | 전지역(제주제외)
1499 | 시설자재(전기분야) | 39131705 | 24690997 | 하이텍케이블트레이부속품 | 분체도장, V. ELBOW, W200x150H | 납품장소도 | 부가가치세별도 | 2026-10-01 00:00:00.0 | m | 24639 | 전지역(제주제외)
1500 | 시설자재(전기분야) | 39131705 | 24690998 | 하이텍케이블트레이부속품 | 분체도장, V. ELBOW, W300x150H | 납품장소도 | 부가가치세별도 | 2026-10-01 00:00:00.0 | m | 29473 | 전지역(제주제외)
1501 | 시설자재(전기분야) | 39131705 | 24690999 | 하이텍케이블트레이부속품 | 분체도장, V. ELBOW, W400x150H | 납품장소도 | 부가가치세별도 | 2026-10-01 00:00:00.0 | m | 33643 | 전지역(제주제외)
1502 | 시설자재(전기분야) | 39131705 | 24691000 | 하이텍케이블트레이부속품 | 분체도장, V. ELBOW, W500x150H | 납품장소도 | 부가가치세별도 | 2026-10-01 00:00:00.0 | m | 38117 | 전지역(제주제외)
1503 | 시설자재(전기분야) | 39131705 | 24691001 | 하이텍케이블트레이부속품 | 분체도장, V. ELBOW, W600x150H | 납품장소도 | 부가가치세별도 | 2026-10-01 00:00:00.0 | m | 49573 | 전지역(제주제외)
1504 | 시설자재(전기분야) | 39131705 | 24691002 | 하이텍케이블트레이부속품 | 분체도장, H. TEE, W150x60H | 납품장소도 | 부가가치세별도 | 2026-10-01 00:00:00.0 | m | 23474 | 전지역(제주제외)
1505 | 시설자재(전기분야) | 39131705 | 24691003 | 하이텍케이블트레이부속품 | 분체도장, H. TEE, W200x60H | 납품장소도 | 부가가치세별도 | 2026-10-01 00:00:00.0 | m | 26248 | 전지역(제주제외)
1506 | 시설자재(전기분야) | 39131705 | 24691004 | 하이텍케이블트레이부속품 | 분체도장, H. TEE, W300x60H | 납품장소도 | 부가가치세별도 | 2026-10-01 00:00:00.0 | m | 32239 | 전지역(제주제외)